## Sheet1
_MODEL_ | _SKU_ | _NAME_ | _CATEGORY_ | _MAIN_CATEGORY_ | _MANUFACTURER_ | _DESCRIPTION_ | _ATTRIBUTES_ | _PRODUCT_IMAGES_ | _STATUS_ | _SEO_KEYWORD_
00000016029 | 16029 | Дренажный насос Вихрь ДН-1100 68/2/7 | Всё для сада¦Насосы¦Погружные насосы¦Дренажные насосы¦Для грязной воды¦Вихрь | Всё для сада¦Насосы¦Погружные насосы¦Дренажные насосы¦Для грязной воды¦Вихрь | Вихрь | Дренажный насос Вихрь ДН-1100 68/2/7 перекачивает загрязненную воду с частицами размером до 35 мм из рек, водоёмов и резервуаров. Используется для орошения и подачи воды с глубины. Наличие ручки и небольшие габариты устройства обеспечивают удобство транспортировки. Поплавковый выключатель обеспечивает защиту от сухого хода. | Характеристики¦Высота подъема, м¦10 Характеристики¦Габариты без упаковки, мм¦220х160х390 Характеристики¦Глубина погружения, м¦8 Характеристики¦Мощность, Вт¦1100 Характеристики¦Производительность, л/мин¦258 Характеристики¦Трубное соединение, дюйм¦внутренняя G1 1/2 Характеристики¦Тип¦дренажный для грязной воды Характеристики¦Длина кабеля, м¦8 Характеристики¦Материал корпуса¦пластик Характеристики¦Вид¦погружной Характеристики¦Забор воды¦нижний Характеристики¦Защита от сухого хода¦поплавковый выключатель Характеристики¦Мах температура жидкости, °С¦35 Характеристики¦Соединитель в комплекте¦внешняя G1; елочка 1 1/4; елочка 1 Характеристики¦Для повышения давления¦нет Характеристики¦Давление, атм¦1 Характеристики¦Класс защиты¦IP68 Характеристики¦Напряжение, В¦220 Характеристики¦Допустимый диаметр твердых частиц, мм¦35 Характеристики¦Серия¦ДН Характеристики¦Конструкция¦центробежный | catalog/goods/sadovaya-tehnika-i-instrument/nasosy/885145/1200x800/51342400.jpg,catalog/goods/sadovaya-tehnika-i-instrument/nasosy/885145/1200x800/57728258.jpg,catalog/goods/sadovaya-tehnika-i-instrument/nasosy/885145/1200x800/51342401.jpg,catalog/goods/sadovaya-tehnika-i-instrument/nasosy/885145/1200x800/52869104.jpg,catalog/goods/sadovaya-tehnika-i-instrument/nasosy/885145/1200x800/52869108.jpg,catalog/goods/sadovaya-tehnika-i-instrument/nasosy/885145/1200x800/53699521.jpg,catalog/goods/sadovaya-tehnika-i-instrument/nasosy/885145/1200x800/53660915.jpg,catalog/goods/sadovaya-tehnika-i-instrument/nasosy/885145/1200x800/53699522.jpg,catalog/goods/sadovaya-tehnika-i-instrument/nasosy/885145/1200x800/53660916.jpg,catalog/goods/sadovaya-tehnika-i-instrument/nasosy/885145/1200x800/53660917.jpg,catalog/goods/sadovaya-tehnika-i-instrument/nasosy/885145/1200x800/52869105.jpg,catalog/goods/sadovaya-tehnika-i-instrument/nasosy/885145/1200x800/53699523.jpg | 1 | drenazhnyj-nasos-vihr-dn-1100-6827
00000017704 | 017704 | Дренажный насос Вихрь ДН-350 68/2/8 | Всё для сада¦Насосы¦Погружные насосы¦Дренажные насосы¦Для грязной воды¦Вихрь | Всё для сада¦Насосы¦Погружные насосы¦Дренажные насосы¦Для грязной воды¦Вихрь | Вихрь | Дренажный насос Вихрь ДН-350 68/2/8 перекачивает чистую и загрязненную воду с частицами размером до 35 мм. Используется на даче в системах полива, для понижения уровня грунтовых вод.. Поплавковый механизм служит для автоматического включения/выключения. Патрубок универсального размера позволяет подсоединять различные шланги. Термопротектор защищает двигатель от перегрева. | Характеристики¦Высота подъема, м¦5 Характеристики¦Габариты без упаковки, мм¦220х160х330 Характеристики¦Глубина погружения, м¦8 Характеристики¦Мощность, Вт¦350 Характеристики¦Производительность, л/мин¦133 Характеристики¦Трубное соединение, дюйм¦внутренняя G1 1/2 Характеристики¦Тип¦дренажный для грязной воды Характеристики¦Материал корпуса¦пластик Характеристики¦Вид¦погружной Характеристики¦Забор воды¦нижний Характеристики¦Защита от сухого хода¦есть Характеристики¦Мах температура жидкости, °С¦35 Характеристики¦Соединитель в комплекте¦внешняя G1; елочка 1 1/4; елочка 1 Характеристики¦Напряжение, В¦220 Характеристики¦Допустимый диаметр твердых частиц, мм¦35 Характеристики¦Серия¦ДН Характеристики¦Конструкция¦центробежный | catalog/goods/sadovaya-tehnika-i-instrument/nasosy/920183/1200x800/51476955.jpg,catalog/goods/sadovaya-tehnika-i-instrument/nasosy/920183/1200x800/54344851.jpg,catalog/goods/sadovaya-tehnika-i-instrument/nasosy/920183/1200x800/53660920.jpg,catalog/goods/sadovaya-tehnika-i-instrument/nasosy/920183/1200x800/53660921.jpg,catalog/goods/sadovaya-tehnika-i-instrument/nasosy/920183/1200x800/53699567.jpg,catalog/goods/sadovaya-tehnika-i-instrument/nasosy/920183/1200x800/53660918.jpg,catalog/goods/sadovaya-tehnika-i-instrument/nasosy/920183/1200x800/53660919.jpg,catalog/goods/sadovaya-tehnika-i-instrument/nasosy/920183/1200x800/53660922.jpg,catalog/goods/sadovaya-tehnika-i-instrument/nasosy/920183/1200x800/51476956.jpg,catalog/goods/sadovaya-tehnika-i-instrument/nasosy/920183/1200x800/53660923.jpg,catalog/goods/sadovaya-tehnika-i-instrument/nasosy/920183/1200x800/53897711.jpg,catalog/goods/sadovaya-tehnika-i-instrument/nasosy/920183/1200x800/53897712.jpg | 1 | drenazhnyj-nasos-vihr-dn-350-6828
00000005674 | 005674 | Дренажный насос Вихрь ДН-400 68/2/1 | Всё для сада¦Насосы¦Погружные насосы¦Дренажные насосы¦Для чистой воды¦Вихрь | Всё для сада¦Насосы¦Погружные насосы¦Дренажные насосы¦Для чистой воды¦Вихрь | Вихрь | Дренажный насос Вихрь ДН-400 используется для откачивания вод из подтопленных помещений или в качестве силового агрегата в системах орошения. Предусмотрен термопротектор для защиты двигателя от перегрева. Устройство само включается/ выключается при высоком/низком уровне воды, благодаря поплавковому механизму. Ударопрочный пластиковый корпус защищает уязвимые узлы от повреждений и не подвержен коррозии. | Характеристики¦Высота подъема, м¦8 Характеристики¦Глубина погружения, м¦8 Характеристики¦Мощность, Вт¦400 Характеристики¦Производительность, л/мин¦188 Характеристики¦Трубное соединение, дюйм¦внутренняя G1 1/2 Характеристики¦Тип¦дренажный для чистой воды Характеристики¦Длина кабеля, м¦8 Характеристики¦Материал корпуса¦пластик Характеристики¦Вид¦погружной Характеристики¦Забор воды¦нижний Характеристики¦Защита от сухого хода¦поплавковый выключатель Характеристики¦Мах температура жидкости, °С¦35 Характеристики¦Соединитель в комплекте¦внешняя G1; елочка 1 1/4; елочка 1 Характеристики¦Материал крыльчатки¦пластик Характеристики¦Для повышения давления¦нет Характеристики¦Давление, атм¦0.8 Характеристики¦Напряжение, В¦220 Характеристики¦Допустимый диаметр твердых частиц, мм¦5 Характеристики¦Серия¦ДН Характеристики¦Конструкция¦центробежный | catalog/goods/sadovaya-tehnika-i-instrument/nasosy/200239/1200x800/55475086.jpg,catalog/goods/sadovaya-tehnika-i-instrument/nasosy/200239/1200x800/54345034.jpg,catalog/goods/sadovaya-tehnika-i-instrument/nasosy/200239/1200x800/55475092.jpg,catalog/goods/sadovaya-tehnika-i-instrument/nasosy/200239/1200x800/55475098.jpg,catalog/goods/sadovaya-tehnika-i-instrument/nasosy/200239/1200x800/55475104.jpg,catalog/goods/sadovaya-tehnika-i-instrument/nasosy/200239/1200x800/55475110.jpg,catalog/goods/sadovaya-tehnika-i-instrument/nasosy/200239/1200x800/53643081.jpg,catalog/goods/sadovaya-tehnika-i-instrument/nasosy/200239/1200x800/55475122.jpg,catalog/goods/sadovaya-tehnika-i-instrument/nasosy/200239/1200x800/51134844.jpg,catalog/goods/sadovaya-tehnika-i-instrument/nasosy/200239/1200x800/51134841.jpg | 1 | drenazhnyj-nasos-vihr-dn-400-6821
00000018431 | 68/2/9 | Дренажный насос Вихрь ДН-550 68/2/9 | Всё для сада¦Насосы¦Погружные насосы¦Дренажные насосы¦Для грязной воды¦Вихрь | Всё для сада¦Насосы¦Погружные насосы¦Дренажные насосы¦Для грязной воды¦Вихрь | Вихрь | Дренажный насос Вихрь ДН-550 68/2/9 предназначен для осушения затопленных помещений, откачки воды из строительных котлованов и цистерн. Возможно применение как в стационарном, так и в мобильном режиме для откачки воды, благодаря встроенной ручке для транспортировки. Способен перекачивать сильно загрязненную воду с допустимым размером частиц до 35 мм. Для автоматического включения/выключения насос оснащен поплавковым механизмом, что защищает от сухого хода. | Характеристики¦Вес нетто, кг¦5,85 Характеристики¦Высота подъема, м¦8 Характеристики¦Габариты без упаковки, мм¦460х340х350 Характеристики¦Глубина погружения, м¦8 Характеристики¦Мощность, Вт¦550 Характеристики¦Производительность, л/мин¦217 Характеристики¦Трубное соединение, дюйм¦внутренняя G1 1/2 Характеристики¦Тип¦дренажный для грязной воды Характеристики¦Длина кабеля, м¦7,5 Характеристики¦Материал корпуса¦пластик Характеристики¦Вид¦погружной Характеристики¦Забор воды¦нижний Характеристики¦Защита от сухого хода¦поплавковый выключатель Характеристики¦Мах температура жидкости, °С¦35 Характеристики¦Соединитель в комплекте¦внешняя G1 1/2; елочка 1 1/4; елочка 1 Характеристики¦Материал крыльчатки¦пластик Характеристики¦Для повышения давления¦нет Характеристики¦Давление, атм¦0.8 Характеристики¦Класс защиты¦IPX8 Характеристики¦Напряжение, В¦220 Характеристики¦Допустимый диаметр твердых частиц, мм¦35 Характеристики¦Серия¦ДН Характеристики¦Конструкция¦центробежный | catalog/goods/sadovaya-tehnika-i-instrument/nasosy/1284135/1200x800/54481500.jpg,catalog/goods/sadovaya-tehnika-i-instrument/nasosy/1284135/1200x800/57809792.jpg,catalog/goods/sadovaya-tehnika-i-instrument/nasosy/1284135/1200x800/54345045.jpg,catalog/goods/sadovaya-tehnika-i-instrument/nasosy/1284135/1200x800/54481501.jpg,catalog/goods/sadovaya-tehnika-i-instrument/nasosy/1284135/1200x800/54481502.jpg,catalog/goods/sadovaya-tehnika-i-instrument/nasosy/1284135/1200x800/54481503.jpg,catalog/goods/sadovaya-tehnika-i-instrument/nasosy/1284135/1200x800/54481504.jpg,catalog/goods/sadovaya-tehnika-i-instrument/nasosy/1284135/1200x800/54481505.jpg | 1 | drenazhnyj-nasos-vihr-dn-550-6829
00000005649 | 68/2/2 | Дренажный насос Вихрь ДН-750 68/2/2 | Всё для сада¦Насосы¦Погружные насосы¦Дренажные насосы¦Для грязной воды¦Вихрь | Всё для сада¦Насосы¦Погружные насосы¦Дренажные насосы¦Для грязной воды¦Вихрь | Вихрь | Дренажный насос Вихрь ДН-750 используется для откачивания вод из подтопленных помещений или в качестве силового агрегата в системах орошения. Насос оснащен производительным двигателем 750 Вт, в котором предусмотрен датчик для защиты от перегрева. Устройство автоматически включается и выключается при критическом уровне воды, благодаря поплавковому механизму. | Характеристики¦Высота подъема, м¦8 Характеристики¦Глубина погружения, м¦8 Характеристики¦Мощность, Вт¦750 Характеристики¦Производительность, л/мин¦255 Характеристики¦Трубное соединение, дюйм¦внутренняя G1 1/2 Характеристики¦Тип¦дренажный для грязной воды Характеристики¦Длина кабеля, м¦8 Характеристики¦Материал корпуса¦пластик Характеристики¦Вид¦погружной Характеристики¦Забор воды¦нижний Характеристики¦Защита от сухого хода¦поплавковый выключатель Характеристики¦Мах температура жидкости, °С¦35 Характеристики¦Соединитель в комплекте¦внешняя G1; елочка 1 1/4; елочка 1 Характеристики¦Min уровень воды, мм¦0 Характеристики¦Давление, атм¦0.8 Характеристики¦Напряжение, В¦220 Характеристики¦Допустимый диаметр твердых частиц, мм¦35 | catalog/goods/sadovaya-tehnika-i-instrument/nasosy/200237/1200x800/51134864.jpg,catalog/goods/sadovaya-tehnika-i-instrument/nasosy/200237/1200x800/54344938.jpg,catalog/goods/sadovaya-tehnika-i-instrument/nasosy/200237/1200x800/51134865.jpg,catalog/goods/sadovaya-tehnika-i-instrument/nasosy/200237/1200x800/51134867.jpg,catalog/goods/sadovaya-tehnika-i-instrument/nasosy/200237/1200x800/53643083.jpg,catalog/goods/sadovaya-tehnika-i-instrument/nasosy/200237/1200x800/53699459.jpg,catalog/goods/sadovaya-tehnika-i-instrument/nasosy/200237/1200x800/53699460.jpg,catalog/goods/sadovaya-tehnika-i-instrument/nasosy/200237/1200x800/53643085.jpg,catalog/goods/sadovaya-tehnika-i-instrument/nasosy/200237/1200x800/53643084.jpg,catalog/goods/sadovaya-tehnika-i-instrument/nasosy/200237/1200x800/53643086.jpg | 1 | drenazhnyj-nasos-vihr-dn-750-6822
00000005650 | 68/2/3 | Дренажный насос Вихрь ДН-900 68/2/3 | Всё для сада¦Насосы¦Погружные насосы¦Дренажные насосы¦Для грязной воды¦Вихрь | Всё для сада¦Насосы¦Погружные насосы¦Дренажные насосы¦Для грязной воды¦Вихрь | Вихрь | Дренажный насос Вихрь ДН-900 - аппарат, который поможет перекачать воду из затопленного помещения - подвала или погреба. Насос может работать с загрязненной жидкостью. Максимальный диаметр твердых включений в жидкости не должен превышать 35 мм. Установленный двигатель - асинхронный, однофазный с короткозамкнутым ротором. Аппарат способен перемещать до 258 литров жидкости в минуту. Конструкцией предусмотрен внутренний поплавковый механизм. | Характеристики¦Вес нетто, кг¦5,7 Характеристики¦Высота подъема, м¦8 Характеристики¦Габариты без упаковки, мм¦220х160х370 Характеристики¦Глубина погружения, м¦8 Характеристики¦Мощность, Вт¦900 Характеристики¦Производительность, л/мин¦258 Характеристики¦Трубное соединение, дюйм¦внутренняя G1 1/2 Характеристики¦Тип¦дренажный для грязной воды Характеристики¦Материал корпуса¦пластик Характеристики¦Вид¦погружной Характеристики¦Забор воды¦нижний Характеристики¦Защита от сухого хода¦поплавковый выключатель Характеристики¦Мах температура жидкости, °С¦35 Характеристики¦Соединитель в комплекте¦внешняя G1; елочка 1 1/4; елочка 1 Характеристики¦Для повышения давления¦нет Характеристики¦Давление, атм¦0.8 Характеристики¦Напряжение, В¦220 Характеристики¦Допустимый диаметр твердых частиц, мм¦35 Характеристики¦Серия¦ДН | catalog/goods/sadovaya-tehnika-i-instrument/nasosy/559407/1200x800/53660936.jpg,catalog/goods/sadovaya-tehnika-i-instrument/nasosy/559407/1200x800/54344852.jpg,catalog/goods/sadovaya-tehnika-i-instrument/nasosy/559407/1200x800/53660937.jpg,catalog/goods/sadovaya-tehnika-i-instrument/nasosy/559407/1200x800/53660932.jpg,catalog/goods/sadovaya-tehnika-i-instrument/nasosy/559407/1200x800/53660933.jpg,catalog/goods/sadovaya-tehnika-i-instrument/nasosy/559407/1200x800/52105107.jpg,catalog/goods/sadovaya-tehnika-i-instrument/nasosy/559407/1200x800/53660934.jpg,catalog/goods/sadovaya-tehnika-i-instrument/nasosy/559407/1200x800/52105106.jpg,catalog/goods/sadovaya-tehnika-i-instrument/nasosy/559407/1200x800/52105104.jpg,catalog/goods/sadovaya-tehnika-i-instrument/nasosy/559407/1200x800/53660935.jpg,catalog/goods/sadovaya-tehnika-i-instrument/nasosy/559407/1200x800/53660931.jpg,catalog/goods/sadovaya-tehnika-i-instrument/nasosy/559407/1200x800/52105105.jpg,catalog/goods/sadovaya-tehnika-i-instrument/nasosy/559407/1200x800/52105108.jpg | 1 | drenazhnyj-nasos-vihr-dn-900-6823
00000005652 | 005652 | Самовсасывающий насос Вихрь ПН-370 68/4/1 | Всё для сада¦Насосы¦Поверхностные насосы¦Самовсасывающие насосы¦Вихрь | Всё для сада¦Насосы¦Поверхностные насосы¦Самовсасывающие насосы¦Вихрь | Вихрь | Поверхностный насос Вихрь ПН-370 может использоваться на садовом участке для организации системы полива. Способен перекачивать до 40 литров жидкости в минуту. Корпус агрегата выполнен из чугуна - прочного материала, который надежно защищает внутренние элементы от внешних воздействий. Переходный фланец - алюминиевый. | Характеристики¦Вид¦поверхностный Характеристики¦Тип¦самовсасывающий Характеристики¦Высота подъема, м¦30 Характеристики¦Мах температура жидкости, °С¦50 Характеристики¦Мощность, Вт¦370 Характеристики¦Производительность, л/мин¦40 Характеристики¦Трубное соединение, дюйм¦внутренняя G1 Характеристики¦Материал помпы¦чугун Характеристики¦Защита от сухого хода¦нет Характеристики¦Для повышения давления¦есть Характеристики¦Соединитель в комплекте¦нет Характеристики¦Вес нетто, кг¦5,1 Характеристики¦Напряжение, В¦220 Характеристики¦Материал корпуса насоса¦чугун Характеристики¦Серия¦ПН Характеристики¦Глубина всасывания, м¦9 | catalog/goods/sadovaya-tehnika-i-instrument/nasosy/559420/1200x800/52104413.jpg,catalog/goods/sadovaya-tehnika-i-instrument/nasosy/559420/1200x800/65702677.jpg,catalog/goods/sadovaya-tehnika-i-instrument/nasosy/559420/1200x800/52920071.jpg,catalog/goods/sadovaya-tehnika-i-instrument/nasosy/559420/1200x800/52104414.jpg,catalog/goods/sadovaya-tehnika-i-instrument/nasosy/559420/1200x800/53660856.jpg,catalog/goods/sadovaya-tehnika-i-instrument/nasosy/559420/1200x800/52104415.jpg,catalog/goods/sadovaya-tehnika-i-instrument/nasosy/559420/1200x800/53660857.jpg,catalog/goods/sadovaya-tehnika-i-instrument/nasosy/559420/1200x800/53660858.jpg,catalog/goods/sadovaya-tehnika-i-instrument/nasosy/559420/1200x800/52920072.jpg,catalog/goods/sadovaya-tehnika-i-instrument/nasosy/559420/1200x800/52924309.jpg,catalog/goods/sadovaya-tehnika-i-instrument/nasosy/559420/1200x800/52104416.jpg | 1 | samovsasyvajuschij-nasos-vihr-pn-370-6841
00000009224 | 68/4/1 | Самовсасывающий насос Вихрь ПН-370 68/4/1 | Всё для сада¦Насосы¦Поверхностные насосы¦Самовсасывающие насосы¦Вихрь | Всё для сада¦Насосы¦Поверхностные насосы¦Самовсасывающие насосы¦Вихрь | Вихрь | Поверхностный насос Вихрь ПН-370 может использоваться на садовом участке для организации системы полива. Способен перекачивать до 40 литров жидкости в минуту. Корпус агрегата выполнен из чугуна - прочного материала, который надежно защищает внутренние элементы от внешних воздействий. Переходный фланец - алюминиевый. | Характеристики¦Вид¦поверхностный Характеристики¦Тип¦самовсасывающий Характеристики¦Высота подъема, м¦30 Характеристики¦Мах температура жидкости, °С¦50 Характеристики¦Мощность, Вт¦370 Характеристики¦Производительность, л/мин¦40 Характеристики¦Трубное соединение, дюйм¦внутренняя G1 Характеристики¦Материал помпы¦чугун Характеристики¦Защита от сухого хода¦нет Характеристики¦Для повышения давления¦есть Характеристики¦Соединитель в комплекте¦нет Характеристики¦Вес нетто, кг¦5,1 Характеристики¦Напряжение, В¦220 Характеристики¦Материал корпуса насоса¦чугун Характеристики¦Серия¦ПН Характеристики¦Глубина всасывания, м¦9 | catalog/goods/sadovaya-tehnika-i-instrument/nasosy/559420/1200x800/52104413.jpg,catalog/goods/sadovaya-tehnika-i-instrument/nasosy/559420/1200x800/65702677.jpg,catalog/goods/sadovaya-tehnika-i-instrument/nasosy/559420/1200x800/52920071.jpg,catalog/goods/sadovaya-tehnika-i-instrument/nasosy/559420/1200x800/52104414.jpg,catalog/goods/sadovaya-tehnika-i-instrument/nasosy/559420/1200x800/53660856.jpg,catalog/goods/sadovaya-tehnika-i-instrument/nasosy/559420/1200x800/52104415.jpg,catalog/goods/sadovaya-tehnika-i-instrument/nasosy/559420/1200x800/53660857.jpg,catalog/goods/sadovaya-tehnika-i-instrument/nasosy/559420/1200x800/53660858.jpg,catalog/goods/sadovaya-tehnika-i-instrument/nasosy/559420/1200x800/52920072.jpg,catalog/goods/sadovaya-tehnika-i-instrument/nasosy/559420/1200x800/52924309.jpg,catalog/goods/sadovaya-tehnika-i-instrument/nasosy/559420/1200x800/52104416.jpg | 1 | samovsasyvajuschij-nasos-vihr-pn-370-6841
00000012800 | 12800 | Поверхностный самовсасывающий насос Вихрь ПН-650 68/4/5 | Всё для сада¦Насосы¦Поверхностные насосы¦Самовсасывающие насосы¦Вихрь | Всё для сада¦Насосы¦Поверхностные насосы¦Самовсасывающие насосы¦Вихрь | Вихрь | Поверхностный насос Вихрь ПН-650 68/4/5 применяется для организации системы полива и осушения бассейнов. Перемещает до 55 литров жидкости в минуту. Корпус двигателя изготовлен из прочного чугуна. Насос имеет плоское основание с отверстиями для устойчивого положения при работе. | Характеристики¦Вид¦поверхностный Характеристики¦Тип¦самовсасывающий Характеристики¦Высота подъема, м¦45 Характеристики¦Мах температура жидкости, °С¦35 Характеристики¦Мощность, Вт¦650 Характеристики¦Производительность, л/мин¦55 Характеристики¦Трубное соединение, дюйм¦внутренняя G1 Характеристики¦Материал помпы¦чугун Характеристики¦Защита от сухого хода¦нет Характеристики¦Для повышения давления¦есть Характеристики¦Соединитель в комплекте¦нет Характеристики¦Напряжение, В¦220 Характеристики¦Конструкция¦вихревой Характеристики¦Серия¦ПН Характеристики¦Глубина всасывания, м¦9 | catalog/goods/sadovaya-tehnika-i-instrument/nasosy/702282/1200x800/53661008.jpg,catalog/goods/sadovaya-tehnika-i-instrument/nasosy/702282/1200x800/54405393.jpg,catalog/goods/sadovaya-tehnika-i-instrument/nasosy/702282/1200x800/52165928.jpg,catalog/goods/sadovaya-tehnika-i-instrument/nasosy/702282/1200x800/52165927.jpg,catalog/goods/sadovaya-tehnika-i-instrument/nasosy/702282/1200x800/53699816.jpg,catalog/goods/sadovaya-tehnika-i-instrument/nasosy/702282/1200x800/53661009.jpg,catalog/goods/sadovaya-tehnika-i-instrument/nasosy/702282/1200x800/53661010.jpg,catalog/goods/sadovaya-tehnika-i-instrument/nasosy/702282/1200x800/53661011.jpg | 1 | poverhnostnyj-samovsasyvajuschij-nasos-vihr-pn-650-6845
00000005653 | 005653 | Скважинный насос Вихрь СН-100В 68/3/5 | Всё для сада¦Насосы¦Погружные насосы¦Скважинные насосы¦Вихрь | Всё для сада¦Насосы¦Погружные насосы¦Скважинные насосы¦Вихрь | Вихрь | Скважинный насос Вихрь СН-100B 68/3/5 - это мощный агрегат для подачи воды в здания, полива и орошения садов и клумб. Рекомендуется использовать для перекачки чистой воды с загрязнением не более 40г/м.куб. Для увеличения срока службы в качестве материала корпуса используется нержавеющая сталь, а насосная часть сделана из хрома. Насос оснащен длинным шнуром питания (20 м). | Характеристики¦Высота подъема, м¦100 Характеристики¦Глубина погружения, м¦35 Характеристики¦Мощность, Вт¦1100 Характеристики¦Производительность, л/мин¦40 Характеристики¦Трубное соединение, дюйм¦внутренняя G1 Характеристики¦Диаметр насоса, мм¦102 Характеристики¦Длина кабеля, м¦20 Характеристики¦Материал корпуса¦нержавеющая сталь Характеристики¦Тип¦скважинный Характеристики¦Вид¦погружной Характеристики¦Забор воды¦верхний Характеристики¦Защита от сухого хода¦нет Характеристики¦Мах температура жидкости, °С¦35 Характеристики¦Min уровень воды, мм¦600 Характеристики¦Соединитель в комплекте¦нет Характеристики¦Для повышения давления¦нет Характеристики¦Частота, Гц¦50 Характеристики¦Давление, атм¦10 Характеристики¦Класс защиты¦IPX8 Характеристики¦Напряжение, В¦220 Характеристики¦Min допустимый диаметр скважины, мм¦102 Характеристики¦Серия¦СН Характеристики¦Конструкция¦винтовой | catalog/goods/sadovaya-tehnika-i-instrument/nasosy/506721/1200x800/51161302.jpg,catalog/goods/sadovaya-tehnika-i-instrument/nasosy/506721/1200x800/66116167.jpg,catalog/goods/sadovaya-tehnika-i-instrument/nasosy/506721/1200x800/51161303.jpg,catalog/goods/sadovaya-tehnika-i-instrument/nasosy/506721/1200x800/52924186.jpg,catalog/goods/sadovaya-tehnika-i-instrument/nasosy/506721/1200x800/52920165.jpg,catalog/goods/sadovaya-tehnika-i-instrument/nasosy/506721/1200x800/52920166.jpg,catalog/goods/sadovaya-tehnika-i-instrument/nasosy/506721/1200x800/53660905.jpg,catalog/goods/sadovaya-tehnika-i-instrument/nasosy/506721/1200x800/53660906.jpg,catalog/goods/sadovaya-tehnika-i-instrument/nasosy/506721/1200x800/53660907.jpg | 1 | skvazhinnyj-nasos-vihr-sn-100v-6835
00000015390 | 68/3/8 | Скважинный насос Вихрь СН-60B 68/3/8 | Всё для сада¦Насосы¦Погружные насосы¦Скважинные насосы¦Вихрь | Всё для сада¦Насосы¦Погружные насосы¦Скважинные насосы¦Вихрь | Вихрь | Скважинный насос Вихрь СН-60B 68/3/8 с верхним забором воды имеет цилиндрический корпус, изготовленный из нержавеющей стали. Отличается небольшими габаритами и длительным сроком службы. Перекачивает неагрессивную, чистую воду. Обеспечивает напор мощностью 60 метров. | Характеристики¦Высота подъема, м¦60 Характеристики¦Глубина погружения, м¦35 Характеристики¦Мощность, Вт¦370 Характеристики¦Производительность, л/мин¦25 Характеристики¦Трубное соединение, дюйм¦внутренняя G1 Характеристики¦Диаметр насоса, мм¦75 Характеристики¦Длина кабеля, м¦20 Характеристики¦Материал корпуса¦нержавеющая сталь Характеристики¦Тип¦скважинный Характеристики¦Вид¦погружной Характеристики¦Забор воды¦верхний Характеристики¦Защита от сухого хода¦нет Характеристики¦Мах температура жидкости, °С¦35 Характеристики¦Min уровень воды, мм¦600 Характеристики¦Соединитель в комплекте¦нет Характеристики¦Частота, Гц¦50 Характеристики¦Класс защиты¦IPX8 Характеристики¦Напряжение, В¦220 Характеристики¦Min допустимый диаметр скважины, мм¦75 Характеристики¦Серия¦СН Характеристики¦Конструкция¦винтовой | catalog/goods/sadovaya-tehnika-i-instrument/nasosy/789504/1200x800/52303341.jpg,catalog/goods/sadovaya-tehnika-i-instrument/nasosy/789504/1200x800/54345049.jpg,catalog/goods/sadovaya-tehnika-i-instrument/nasosy/789504/1200x800/53660954.jpg,catalog/goods/sadovaya-tehnika-i-instrument/nasosy/789504/1200x800/53660955.jpg,catalog/goods/sadovaya-tehnika-i-instrument/nasosy/789504/1200x800/52303343.jpg,catalog/goods/sadovaya-tehnika-i-instrument/nasosy/789504/1200x800/52303342.jpg,catalog/goods/sadovaya-tehnika-i-instrument/nasosy/789504/1200x800/52303344.jpg | 1 | skvazhinnyj-nasos-vihr-sn-60b-6838
00000005654 | 68/3/3 | Скважинный насос Вихрь СН-90В 68/3/3 | Всё для сада¦Насосы¦Погружные насосы¦Скважинные насосы¦Вихрь | Всё для сада¦Насосы¦Погружные насосы¦Скважинные насосы¦Вихрь | Вихрь | Скважинный насос Вихрь СН-90B представляет собой бытовой агрегат мощностью 550 Вт. Предназначен для подачи воды из скважин диаметром не менее 100мм, а также из водоемов и других резервуаров. Выполнен из нержавеющей стали, увеличивающей срок службы насоса. Для безопасного погружения используются специальные крючки на корпусе. Возможна горизонтальная установка. | Характеристики¦Высота подъема, м¦90 Характеристики¦Глубина погружения, м¦35 Характеристики¦Мощность, Вт¦550 Характеристики¦Производительность, л/мин¦25 Характеристики¦Трубное соединение, дюйм¦внутренняя G1 Характеристики¦Диаметр насоса, мм¦90 Характеристики¦Длина кабеля, м¦20 Характеристики¦Материал корпуса¦нержавеющая сталь Характеристики¦Тип¦скважинный Характеристики¦Вид¦погружной Характеристики¦Забор воды¦верхний Характеристики¦Защита от сухого хода¦нет Характеристики¦Мах температура жидкости, °С¦35 Характеристики¦Min уровень воды, мм¦600 Характеристики¦Соединитель в комплекте¦нет Характеристики¦Частота, Гц¦50 Характеристики¦Класс защиты¦IPX8 Характеристики¦Напряжение, В¦220 Характеристики¦Серия¦СН Характеристики¦Конструкция¦винтовой | catalog/goods/sadovaya-tehnika-i-instrument/nasosy/506711/1200x800/51161219.jpg,catalog/goods/sadovaya-tehnika-i-instrument/nasosy/506711/1200x800/56000798.jpg,catalog/goods/sadovaya-tehnika-i-instrument/nasosy/506711/1200x800/51161220.jpg,catalog/goods/sadovaya-tehnika-i-instrument/nasosy/506711/1200x800/52934723.jpg,catalog/goods/sadovaya-tehnika-i-instrument/nasosy/506711/1200x800/52934724.jpg,catalog/goods/sadovaya-tehnika-i-instrument/nasosy/506711/1200x800/51161221.jpg,catalog/goods/sadovaya-tehnika-i-instrument/nasosy/506711/1200x800/51161222.jpg,catalog/goods/sadovaya-tehnika-i-instrument/nasosy/506711/1200x800/52934725.jpg,catalog/goods/sadovaya-tehnika-i-instrument/nasosy/506711/1200x800/52934726.jpg,catalog/goods/sadovaya-tehnika-i-instrument/nasosy/506711/1200x800/51161223.jpg | 1 | skvazhinnyj-nasos-vihr-sn-90v-6833
00000013736 | 68/7/6 | Циркуляционный насос Вихрь ЦН-25-4 68/7/1 | Сантехника¦Инженерная сантехника¦Циркуляционные насосы¦Вихрь | Сантехника¦Инженерная сантехника¦Циркуляционные насосы¦Вихрь | Вихрь | Циркуляционный насос Вихрь ЦН-25-4 68/7/1 - аппарат для работы в системах отопления, обеспечения циркуляции воды. Переключатель позволяет выбрать оптимальный режим работы. Охлаждение подшипников осуществляется перекачиваемой водой. Насос отличается бесшумностью в работе, простотой монтажа и значительным сроком эксплуатации. | Характеристики¦Тип¦циркуляционный Характеристики¦Материал корпуса¦чугун Характеристики¦Высота подъема, м¦4 Характеристики¦Трубное соединение, дюйм¦внешняя G1 1/2 Характеристики¦Мощность, Вт¦72 Характеристики¦Вид¦для специализированных работ Характеристики¦Производительность, л/мин¦50 Характеристики¦Защита от сухого хода¦нет Характеристики¦Для повышения давления¦нет Характеристики¦Ротор¦мокрый Характеристики¦Для теплого пола¦да Характеристики¦Для ГВС¦да Характеристики¦Для котлов отопления¦да Характеристики¦Для полотенцесушителей¦да Характеристики¦Рекомендуемый диаметр трубы¦40 мм - 1 1/2" Характеристики¦Возможность регулировки¦есть Характеристики¦Класс защиты¦IP44 Характеристики¦Серия¦ЦН Характеристики¦Давление, атм¦10 Характеристики¦Напряжение, В¦220 Характеристики¦Конструкция¦центробежный Характеристики¦Допустимая температура жидкости, °С¦от -10 до +110 | catalog/goods/santehnicheskoe-oborudovanie/inzhenernaya-santehnika/789283/1200x800/52317943.jpg,catalog/goods/santehnicheskoe-oborudovanie/inzhenernaya-santehnika/789283/1200x800/54370850.jpg,catalog/goods/santehnicheskoe-oborudovanie/inzhenernaya-santehnika/789283/1200x800/53650530.jpg,catalog/goods/santehnicheskoe-oborudovanie/inzhenernaya-santehnika/789283/1200x800/52317944.jpg,catalog/goods/santehnicheskoe-oborudovanie/inzhenernaya-santehnika/789283/1200x800/52317945.jpg,catalog/goods/santehnicheskoe-oborudovanie/inzhenernaya-santehnika/789283/1200x800/53650531.jpg,catalog/goods/santehnicheskoe-oborudovanie/inzhenernaya-santehnika/789283/1200x800/53650532.jpg,catalog/goods/santehnicheskoe-oborudovanie/inzhenernaya-santehnika/789283/1200x800/52317946.jpg,catalog/goods/santehnicheskoe-oborudovanie/inzhenernaya-santehnika/789283/1200x800/53650533.jpg | 1 | tsirkuljatsionnyj-nasos-vihr-tsn-25-4-6871
00000013737 | 68/7/2 | Циркуляционный насос Вихрь ЦН-25-6 68/7/2 | Сантехника¦Инженерная сантехника¦Циркуляционные насосы¦Вихрь | Сантехника¦Инженерная сантехника¦Циркуляционные насосы¦Вихрь | Вихрь | Циркуляционный насос Вихрь ЦН-25-6 68/7/2 используется в бытовых отопительных системах. Переключение режимов работы осуществляется с помощью вращающейся ручки. Чугунный корпус и корпус электродвигателя из алюминия гарантируют долговечность насоса. Производительность равна 50 л/мин. | Характеристики¦Тип¦циркуляционный Характеристики¦Материал корпуса¦чугун Характеристики¦Высота подъема, м¦6 Характеристики¦Трубное соединение, дюйм¦внешняя G1 1/2 Характеристики¦Мощность, Вт¦90 Характеристики¦Вид¦для специализированных работ Характеристики¦Производительность, л/мин¦50 Характеристики¦Защита от сухого хода¦нет Характеристики¦Для повышения давления¦есть Характеристики¦Ротор¦мокрый Характеристики¦Для теплого пола¦да Характеристики¦Для ГВС¦да Характеристики¦Для котлов отопления¦да Характеристики¦Для полотенцесушителей¦да Характеристики¦Рекомендуемый диаметр трубы¦40 мм - 1 1/2" Характеристики¦Возможность регулировки¦есть Характеристики¦Класс защиты¦IP44 Характеристики¦Серия¦ЦН Характеристики¦Давление, атм¦10 Характеристики¦Напряжение, В¦220 Характеристики¦Конструкция¦центробежный Характеристики¦Допустимая температура жидкости, °С¦от -10 до +110 | catalog/goods/santehnicheskoe-oborudovanie/inzhenernaya-santehnika/789284/1200x800/54446142.jpg,catalog/goods/santehnicheskoe-oborudovanie/inzhenernaya-santehnika/789284/1200x800/54307287.jpg,catalog/goods/santehnicheskoe-oborudovanie/inzhenernaya-santehnika/789284/1200x800/54307288.jpg,catalog/goods/santehnicheskoe-oborudovanie/inzhenernaya-santehnika/789284/1200x800/54307289.jpg,catalog/goods/santehnicheskoe-oborudovanie/inzhenernaya-santehnika/789284/1200x800/54307290.jpg,catalog/goods/santehnicheskoe-oborudovanie/inzhenernaya-santehnika/789284/1200x800/54446148.jpg,catalog/goods/santehnicheskoe-oborudovanie/inzhenernaya-santehnika/789284/1200x800/54446154.jpg,catalog/goods/santehnicheskoe-oborudovanie/inzhenernaya-santehnika/789284/1200x800/54446160.jpg,catalog/goods/santehnicheskoe-oborudovanie/inzhenernaya-santehnika/789284/1200x800/54446166.jpg,catalog/goods/santehnicheskoe-oborudovanie/inzhenernaya-santehnika/789284/1200x800/54446172.jpg,catalog/goods/santehnicheskoe-oborudovanie/inzhenernaya-santehnika/789284/1200x800/54446178.jpg,catalog/goods/santehnicheskoe-oborudovanie/inzhenernaya-santehnika/789284/1200x800/54446184.jpg,catalog/goods/santehnicheskoe-oborudovanie/inzhenernaya-santehnika/789284/1200x800/54370851.jpg,catalog/goods/santehnicheskoe-oborudovanie/inzhenernaya-santehnika/789284/1200x800/54446190.jpg,catalog/goods/santehnicheskoe-oborudovanie/inzhenernaya-santehnika/789284/1200x800/54307291.jpg | 1 | tsirkuljatsionnyj-nasos-vihr-tsn-25-6-6872
00000015391 | 15391 | Циркуляционный насос Вихрь ЦН-32-4 68/7/3 | Сантехника¦Инженерная сантехника¦Циркуляционные насосы¦Вихрь | Сантехника¦Инженерная сантехника¦Циркуляционные насосы¦Вихрь | Вихрь | Циркуляционный насос Вихрь ЦН-32-4 68/7/3 оснащен регулятором скорости. Используется в бытовых системах отопления. Монтируется на трубопровод и перекачивает теплоноситель. Данный насос отличается бесшумной работой, надежностью и долгим сроком службы. | Характеристики¦Тип¦циркуляционный Характеристики¦Материал корпуса¦чугун Характеристики¦Высота подъема, м¦4 Характеристики¦Трубное соединение, дюйм¦внешняя G2 Характеристики¦Мощность, Вт¦72 Характеристики¦Вид¦для специализированных работ Характеристики¦Производительность, л/мин¦50 Характеристики¦Защита от сухого хода¦нет Характеристики¦Для повышения давления¦есть Характеристики¦Ротор¦мокрый Характеристики¦Для теплого пола¦да Характеристики¦Для ГВС¦да Характеристики¦Для котлов отопления¦да Характеристики¦Для полотенцесушителей¦да Характеристики¦Рекомендуемый диаметр трубы¦50 мм - 2" Характеристики¦Возможность регулировки¦есть Характеристики¦Класс защиты¦IP44 Характеристики¦Серия¦ЦН Характеристики¦Давление, атм¦10 Характеристики¦Напряжение, В¦220 Характеристики¦Конструкция¦центробежный Характеристики¦Допустимая температура жидкости, °С¦от -10 до +110 | catalog/goods/santehnicheskoe-oborudovanie/inzhenernaya-santehnika/789285/1200x800/52319201.jpg,catalog/goods/santehnicheskoe-oborudovanie/inzhenernaya-santehnika/789285/1200x800/54370864.jpg,catalog/goods/santehnicheskoe-oborudovanie/inzhenernaya-santehnika/789285/1200x800/52319202.jpg,catalog/goods/santehnicheskoe-oborudovanie/inzhenernaya-santehnika/789285/1200x800/52918373.jpg,catalog/goods/santehnicheskoe-oborudovanie/inzhenernaya-santehnika/789285/1200x800/52918374.jpg,catalog/goods/santehnicheskoe-oborudovanie/inzhenernaya-santehnika/789285/1200x800/52918375.jpg,catalog/goods/santehnicheskoe-oborudovanie/inzhenernaya-santehnika/789285/1200x800/53650534.jpg,catalog/goods/santehnicheskoe-oborudovanie/inzhenernaya-santehnika/789285/1200x800/53650535.jpg,catalog/goods/santehnicheskoe-oborudovanie/inzhenernaya-santehnika/789285/1200x800/53650536.jpg | 1 | tsirkuljatsionnyj-nasos-vihr-tsn-32-4-6873
00000015392 | 15392 | Циркуляционный насос Вихрь ЦН-32-6 68/7/4 | Сантехника¦Инженерная сантехника¦Циркуляционные насосы¦Вихрь | Сантехника¦Инженерная сантехника¦Циркуляционные насосы¦Вихрь | Вихрь | Циркуляционный насос Вихрь ЦН-32-6 68/7/4 предназначен для бытового использования. Характеризуется бесшумностью в работе, надежностью и долговечностью. Электродвигатель охлаждается перекачиваемой водой. Имеются три режима работы, каждый из которых влияет на скорость движения теплоносителя. | Характеристики¦Тип¦циркуляционный Характеристики¦Материал корпуса¦чугун Характеристики¦Монтажная длина, мм¦180 Характеристики¦Высота подъема, м¦6 Характеристики¦Трубное соединение, дюйм¦внешняя G2 Характеристики¦Мощность, Вт¦90 Характеристики¦Вид¦для специализированных работ Характеристики¦Производительность, л/мин¦50 Характеристики¦Защита от сухого хода¦нет Характеристики¦Для повышения давления¦есть Характеристики¦Ротор¦мокрый Характеристики¦Для теплого пола¦да Характеристики¦Для ГВС¦да Характеристики¦Для котлов отопления¦да Характеристики¦Для полотенцесушителей¦да Характеристики¦Рекомендуемый диаметр трубы¦50 мм - 2" Характеристики¦Возможность регулировки¦есть Характеристики¦Класс защиты¦IP44 Характеристики¦Серия¦ЦН Характеристики¦Давление, атм¦10 Характеристики¦Напряжение, В¦220 Характеристики¦Конструкция¦центробежный Характеристики¦Допустимая температура жидкости, °С¦от -10 до +110 | catalog/goods/santehnicheskoe-oborudovanie/inzhenernaya-santehnika/789286/1200x800/53934134.jpg,catalog/goods/santehnicheskoe-oborudovanie/inzhenernaya-santehnika/789286/1200x800/54370865.jpg,catalog/goods/santehnicheskoe-oborudovanie/inzhenernaya-santehnika/789286/1200x800/53934133.jpg,catalog/goods/santehnicheskoe-oborudovanie/inzhenernaya-santehnika/789286/1200x800/53934135.jpg,catalog/goods/santehnicheskoe-oborudovanie/inzhenernaya-santehnika/789286/1200x800/53934136.jpg,catalog/goods/santehnicheskoe-oborudovanie/inzhenernaya-santehnika/789286/1200x800/53934137.jpg,catalog/goods/santehnicheskoe-oborudovanie/inzhenernaya-santehnika/789286/1200x800/53934138.jpg,catalog/goods/santehnicheskoe-oborudovanie/inzhenernaya-santehnika/789286/1200x800/53934139.jpg,catalog/goods/santehnicheskoe-oborudovanie/inzhenernaya-santehnika/789286/1200x800/53934140.jpg,catalog/goods/santehnicheskoe-oborudovanie/inzhenernaya-santehnika/789286/1200x800/53934141.jpg,catalog/goods/santehnicheskoe-oborudovanie/inzhenernaya-santehnika/789286/1200x800/52320673.jpg | 1 | tsirkuljatsionnyj-nasos-vihr-tsn-32-6-6874
00000013802 | 13802 | Циркуляционный насос Вихрь ЦН-32-8 68/7/5 | Сантехника¦Инженерная сантехника¦Циркуляционные насосы¦Вихрь | Сантехника¦Инженерная сантехника¦Циркуляционные насосы¦Вихрь | Вихрь | Циркуляционный насос Вихрь ЦН-32-8 68/7/5 - высокопроизводительный аппарат для систем отопления. Частота вращения регулируется с помощью переключателя, что позволяет изменять напор воды. Насос отличается бесшумностью в работе, простотой монтажа и длительным сроком эксплуатации. | Характеристики¦Тип¦циркуляционный Характеристики¦Материал корпуса¦чугун Характеристики¦Высота подъема, м¦8 Характеристики¦Трубное соединение, дюйм¦внешняя G2 Характеристики¦Мощность, Вт¦245 Характеристики¦Вид¦для специализированных работ Характеристики¦Производительность, л/мин¦170 Характеристики¦Защита от сухого хода¦нет Характеристики¦Для повышения давления¦есть Характеристики¦Ротор¦мокрый Характеристики¦Для теплого пола¦да Характеристики¦Для ГВС¦да Характеристики¦Для котлов отопления¦да Характеристики¦Для полотенцесушителей¦да Характеристики¦Рекомендуемый диаметр трубы¦50 мм - 2" Характеристики¦Возможность регулировки¦есть Характеристики¦Класс защиты¦IP44 Характеристики¦Серия¦ЦН Характеристики¦Давление, атм¦10 Характеристики¦Напряжение, В¦220 Характеристики¦Конструкция¦центробежный Характеристики¦Допустимая температура жидкости, °С¦от -10 до +110 | catalog/goods/santehnicheskoe-oborudovanie/inzhenernaya-santehnika/789287/1200x800/53934142.jpg,catalog/goods/santehnicheskoe-oborudovanie/inzhenernaya-santehnika/789287/1200x800/54370866.jpg,catalog/goods/santehnicheskoe-oborudovanie/inzhenernaya-santehnika/789287/1200x800/53934143.jpg,catalog/goods/santehnicheskoe-oborudovanie/inzhenernaya-santehnika/789287/1200x800/53934144.jpg,catalog/goods/santehnicheskoe-oborudovanie/inzhenernaya-santehnika/789287/1200x800/53934145.jpg,catalog/goods/santehnicheskoe-oborudovanie/inzhenernaya-santehnika/789287/1200x800/53934146.jpg,catalog/goods/santehnicheskoe-oborudovanie/inzhenernaya-santehnika/789287/1200x800/53934147.jpg,catalog/goods/santehnicheskoe-oborudovanie/inzhenernaya-santehnika/789287/1200x800/53934148.jpg,catalog/goods/santehnicheskoe-oborudovanie/inzhenernaya-santehnika/789287/1200x800/53934149.jpg,catalog/goods/santehnicheskoe-oborudovanie/inzhenernaya-santehnika/789287/1200x800/53934150.jpg,catalog/goods/santehnicheskoe-oborudovanie/inzhenernaya-santehnika/789287/1200x800/52320794.jpg | 1 | tsirkuljatsionnyj-nasos-vihr-tsn-32-8-6875
00000019546 | 99301 | Вибрационный насос СИБРТЕХ СВН300-10 кабель 10 м 99301 | Всё для сада¦Насосы¦Погружные насосы¦Колодезные насосы¦СИБРТЕХ | Всё для сада¦Насосы¦Погружные насосы¦Колодезные насосы¦СИБРТЕХ | СИБРТЕХ | Вибрационный насос СИБРТЕХ СВН300-10 кабель 10 м 99301 предназначен для подачи воды из колодца. Подходит для перекачивания чистой и пресной воды. Корпус изготовлен из алюминия, устойчивого к коррозии. Верхний забор воды не позволяет насосу перегреваться, что гарантирует надежную работу долгое время. | Характеристики¦Вес нетто, кг¦3,2 Характеристики¦Высота подъема, м¦75 Характеристики¦Габариты без упаковки, мм¦160х110х290 Характеристики¦Глубина погружения, м¦5 Характеристики¦Мощность, Вт¦300 Характеристики¦Производительность, л/мин¦20 Характеристики¦Трубное соединение, дюйм¦елочка 3/4 Характеристики¦Тип¦колодезный Характеристики¦Диаметр насоса, мм¦100 Характеристики¦Длина кабеля, м¦10 Характеристики¦Материал корпуса¦алюминий Характеристики¦Вид¦погружной Характеристики¦Забор воды¦верхний Характеристики¦Защита от сухого хода¦нет Характеристики¦Мах температура жидкости, °С¦35 Характеристики¦Min уровень воды, мм¦300 Характеристики¦Соединитель в комплекте¦нет Характеристики¦Материал крыльчатки¦резина Характеристики¦Для повышения давления¦нет Характеристики¦Давление, атм¦7.5 Характеристики¦Класс защиты¦IPX8 Характеристики¦Напряжение, В¦220 Характеристики¦Серия¦СВН Характеристики¦Конструкция¦вибрационный | catalog/goods/sadovaya-tehnika-i-instrument/nasosy/1338301/1200x800/51644090.jpg,catalog/goods/sadovaya-tehnika-i-instrument/nasosy/1338301/1200x800/51644091.jpg,catalog/goods/sadovaya-tehnika-i-instrument/nasosy/1338301/1200x800/51644092.jpg,catalog/goods/sadovaya-tehnika-i-instrument/nasosy/1338301/1200x800/51644093.jpg,catalog/goods/sadovaya-tehnika-i-instrument/nasosy/1338301/1200x800/51644094.jpg | 1 | vibratsionnyj-nasos-sibrteh-svn300-10-kabel-10-m-99301
00000019550 | 99302 | Вибрационный насос СИБРТЕХ СВН300-15 кабель 15 м 99302 | Всё для сада¦Насосы¦Погружные насосы¦Колодезные насосы¦СИБРТЕХ | Всё для сада¦Насосы¦Погружные насосы¦Колодезные насосы¦СИБРТЕХ | СИБРТЕХ | Вибрационный насос СИБРТЕХ СВН300-15 кабель 15 м 99302 служит для откачивания воды из колодцев и скважин. Имеет мощный двигатель для высокой производительности. Корпус выполнен из алюминия, что гарантирует долгий срок службы насоса. Максимальный диаметр прокачиваемых частиц - 1 мм. | Характеристики¦Вес нетто, кг¦3,6 Характеристики¦Высота подъема, м¦75 Характеристики¦Габариты без упаковки, мм¦155х110х285 Характеристики¦Глубина погружения, м¦5 Характеристики¦Мощность, Вт¦300 Характеристики¦Производительность, л/мин¦20 Характеристики¦Трубное соединение, дюйм¦елочка 3/4 Характеристики¦Тип¦колодезный Характеристики¦Диаметр насоса, мм¦100 Характеристики¦Длина кабеля, м¦15 Характеристики¦Материал корпуса¦алюминий Характеристики¦Вид¦погружной Характеристики¦Забор воды¦верхний Характеристики¦Защита от сухого хода¦нет Характеристики¦Мах температура жидкости, °С¦35 Характеристики¦Min уровень воды, мм¦300 Характеристики¦Соединитель в комплекте¦внешняя G1 1/4, елочка 1 1/4, елочка 1 Характеристики¦Материал крыльчатки¦резина Характеристики¦Для повышения давления¦нет Характеристики¦Давление, атм¦7.4 Характеристики¦Класс защиты¦IPX8 Характеристики¦Напряжение, В¦220 Характеристики¦Серия¦СВН Характеристики¦Конструкция¦вибрационный | catalog/goods/sadovaya-tehnika-i-instrument/nasosy/1338303/1200x800/52353973.jpg,catalog/goods/sadovaya-tehnika-i-instrument/nasosy/1338303/1200x800/52353974.jpg,catalog/goods/sadovaya-tehnika-i-instrument/nasosy/1338303/1200x800/52353975.jpg,catalog/goods/sadovaya-tehnika-i-instrument/nasosy/1338303/1200x800/52353976.jpg,catalog/goods/sadovaya-tehnika-i-instrument/nasosy/1338303/1200x800/52353977.jpg | 1 | vibratsionnyj-nasos-sibrteh-svn300-15-kabel-15-m-99302
00000019551 | 99304 | Вибрационный насос СИБРТЕХ СВН300-40 кабель 40 м 99304 | Всё для сада¦Насосы¦Погружные насосы¦Колодезные насосы¦СИБРТЕХ | Всё для сада¦Насосы¦Погружные насосы¦Колодезные насосы¦СИБРТЕХ | СИБРТЕХ | Вибрационный насос СИБРТЕХ СВН300-40 кабель 40 м 99304 используется для перекачивания воды из скважин и колодцев диаметром более 100 мм. Долгий срок службы. Модель имеет прочный алюминиевый корпус. Вибрационный механизм способствует пропускной способности до 20 литров воды в минуту. Забор воды - верхний. | Характеристики¦Вес нетто, кг¦5,2 Характеристики¦Высота подъема, м¦75 Характеристики¦Габариты без упаковки, мм¦190x120x300 Характеристики¦Глубина погружения, м¦5 Характеристики¦Мощность, Вт¦300 Характеристики¦Производительность, л/мин¦20 Характеристики¦Трубное соединение, дюйм¦елочка 3/4 Характеристики¦Тип¦колодезный Характеристики¦Диаметр насоса, мм¦102 Характеристики¦Длина кабеля, м¦40 Характеристики¦Материал корпуса¦алюминий Характеристики¦Вид¦погружной Характеристики¦Забор воды¦верхний Характеристики¦Защита от сухого хода¦нет Характеристики¦Мах температура жидкости, °С¦35 Характеристики¦Min уровень воды, мм¦30 Характеристики¦Соединитель в комплекте¦нет Характеристики¦Материал крыльчатки¦резина Характеристики¦Для повышения давления¦нет Характеристики¦Давление, атм¦7.5 Характеристики¦Класс защиты¦IPX8 Характеристики¦Напряжение, В¦220 Характеристики¦Серия¦СВН Характеристики¦Конструкция¦вибрационный | catalog/goods/sadovaya-tehnika-i-instrument/nasosy/1372063/1200x800/51792243.jpg,catalog/goods/sadovaya-tehnika-i-instrument/nasosy/1372063/1200x800/51792244.jpg,catalog/goods/sadovaya-tehnika-i-instrument/nasosy/1372063/1200x800/51792245.jpg,catalog/goods/sadovaya-tehnika-i-instrument/nasosy/1372063/1200x800/51792246.jpg,catalog/goods/sadovaya-tehnika-i-instrument/nasosy/1372063/1200x800/51792247.jpg,catalog/goods/sadovaya-tehnika-i-instrument/nasosy/1372063/1200x800/51792248.jpg | 1 | vibratsionnyj-nasos-sibrteh-svn300-40-kabel-40-m-99304
00000019552 | 99305 | Вибрационный насос СИБРТЕХ СВН300Н-10 кабель 10 м 99305 | Всё для сада¦Насосы¦Погружные насосы¦Колодезные насосы¦СИБРТЕХ | Всё для сада¦Насосы¦Погружные насосы¦Колодезные насосы¦СИБРТЕХ | СИБРТЕХ | Вибрационный насос СИБРТЕХ СВН300Н-10 кабель 10 м 99305 используется для подачи чистой и пресной воды из колодцев диаметром от 100 мм. Корпус выполнен из алюминия, устойчивого к коррозии. Благодаря нижнему забору воды, насос способен откачивать воду до минимального уровня. Вибрационный механизм способствует пропускной способности до 1200 л/ч. Максимальный диаметр прокачиваемых частиц - 1 мм. | Характеристики¦Вес нетто, кг¦3,2 Характеристики¦Высота подъема, м¦75 Характеристики¦Габариты без упаковки, мм¦160х110х290 Характеристики¦Глубина погружения, м¦5 Характеристики¦Мощность, Вт¦300 Характеристики¦Производительность, л/мин¦20 Характеристики¦Трубное соединение, дюйм¦елочка 3/4 Характеристики¦Тип¦колодезный Характеристики¦Диаметр насоса, мм¦100 Характеристики¦Длина кабеля, м¦10 Характеристики¦Материал корпуса¦алюминий Характеристики¦Вид¦погружной Характеристики¦Забор воды¦нижний Характеристики¦Защита от сухого хода¦нет Характеристики¦Мах температура жидкости, °С¦35 Характеристики¦Min уровень воды, мм¦300 Характеристики¦Соединитель в комплекте¦нет Характеристики¦Материал крыльчатки¦резина Характеристики¦Для повышения давления¦нет Характеристики¦Давление, атм¦7.4 Характеристики¦Класс защиты¦IPX8 Характеристики¦Напряжение, В¦220 Характеристики¦Серия¦СВН Характеристики¦Конструкция¦вибрационный | catalog/goods/sadovaya-tehnika-i-instrument/nasosy/1338305/1200x800/51379390.jpg,catalog/goods/sadovaya-tehnika-i-instrument/nasosy/1338305/1200x800/51379391.jpg,catalog/goods/sadovaya-tehnika-i-instrument/nasosy/1338305/1200x800/51379392.jpg,catalog/goods/sadovaya-tehnika-i-instrument/nasosy/1338305/1200x800/51379393.jpg,catalog/goods/sadovaya-tehnika-i-instrument/nasosy/1338305/1200x800/51379394.jpg,catalog/goods/sadovaya-tehnika-i-instrument/nasosy/1338305/1200x800/51379395.jpg | 1 | vibratsionnyj-nasos-sibrteh-svn300n-10-kabel-10-m-99305
00000019553 | 99306 | Вибрационный насос СИБРТЕХ СВН300Н-15 кабель 15 м 99306 | Всё для сада¦Насосы¦Погружные насосы¦Колодезные насосы¦СИБРТЕХ | Всё для сада¦Насосы¦Погружные насосы¦Колодезные насосы¦СИБРТЕХ | СИБРТЕХ | Вибрационный насос СИБРТЕХ СВН300Н-15 кабель 15 м 99306 используется для подачи воды из колодца и скважин, а также подходит для перекачивания чистой и пресной воды. Корпус изготовлен из алюминия, защищает внутренние элементы от механических повреждений. Благодаря нижнему забору воды, насос способен откачивать воду до минимального уровня. Максимальный диаметр прокачиваемых частиц - 1 мм. | Характеристики¦Вес нетто, кг¦3,6 Характеристики¦Высота подъема, м¦75 Характеристики¦Габариты без упаковки, мм¦155х110х285 Характеристики¦Глубина погружения, м¦5 Характеристики¦Мощность, Вт¦300 Характеристики¦Производительность, л/мин¦20 Характеристики¦Трубное соединение, дюйм¦елочка 3/4 Характеристики¦Тип¦колодезный Характеристики¦Диаметр насоса, мм¦100 Характеристики¦Длина кабеля, м¦15 Характеристики¦Материал корпуса¦алюминий Характеристики¦Вид¦погружной Характеристики¦Забор воды¦нижний Характеристики¦Защита от сухого хода¦нет Характеристики¦Мах температура жидкости, °С¦35 Характеристики¦Min уровень воды, мм¦300 Характеристики¦Соединитель в комплекте¦нет Характеристики¦Материал крыльчатки¦резина Характеристики¦Для повышения давления¦нет Характеристики¦Давление, атм¦7.5 Характеристики¦Класс защиты¦IPX8 Характеристики¦Напряжение, В¦220 Характеристики¦Серия¦СВН Характеристики¦Конструкция¦вибрационный | catalog/goods/sadovaya-tehnika-i-instrument/nasosy/1338280/1200x800/51656255.jpg,catalog/goods/sadovaya-tehnika-i-instrument/nasosy/1338280/1200x800/51656256.jpg,catalog/goods/sadovaya-tehnika-i-instrument/nasosy/1338280/1200x800/51656257.jpg,catalog/goods/sadovaya-tehnika-i-instrument/nasosy/1338280/1200x800/51656258.jpg,catalog/goods/sadovaya-tehnika-i-instrument/nasosy/1338280/1200x800/51656259.jpg,catalog/goods/sadovaya-tehnika-i-instrument/nasosy/1338280/1200x800/51656260.jpg | 1 | vibratsionnyj-nasos-sibrteh-svn300n-15-kabel-15-m-99306
00000019531 | 97218 | Дренажный насос DENZEL DP500E 97218 | Всё для сада¦Насосы¦Погружные насосы¦Дренажные насосы¦Для чистой воды¦Denzel | Всё для сада¦Насосы¦Погружные насосы¦Дренажные насосы¦Для чистой воды¦Denzel | Denzel | Дренажный насос DENZEL DP500E 97218 - устройство для откачки чистой и слегка загрязненных вод. Снабжен электронным выключателем, что защищает его от сухого хода. Работает в двух режимах: автоматический и ручной. Отличается компактностью, что позволяет его использовать в узких колодцах. | Характеристики¦Вес нетто, кг¦3,86 Характеристики¦Высота подъема, м¦7 Характеристики¦Габариты без упаковки, мм¦220х180х280 Характеристики¦Глубина погружения, м¦7 Характеристики¦Мощность, Вт¦500 Характеристики¦Производительность, л/мин¦116 Характеристики¦Трубное соединение, дюйм¦внутренняя G1 1/2 Характеристики¦Тип¦дренажный для чистой воды Характеристики¦Длина кабеля, м¦10 Характеристики¦Материал корпуса¦пластик Характеристики¦Вид¦погружной Характеристики¦Забор воды¦нижний Характеристики¦Защита от сухого хода¦датчик уровня воды Характеристики¦Мах температура жидкости, °С¦35 Характеристики¦Остаточный уровень воды, мм¦1 Характеристики¦Соединитель в комплекте¦внешняя G1; елочка 1 1/4; елочка 1 Характеристики¦Материал крыльчатки¦пластик Характеристики¦Для повышения давления¦нет Характеристики¦Давление, атм¦0.7 Характеристики¦Класс защиты¦IPX8 Характеристики¦Напряжение, В¦220 Характеристики¦Допустимый диаметр твердых частиц, мм¦5 Характеристики¦Серия¦DP Характеристики¦Конструкция¦центробежный | catalog/goods/sadovaya-tehnika-i-instrument/nasosy/1062020/1200x800/52639280.jpg,catalog/goods/sadovaya-tehnika-i-instrument/nasosy/1062020/1200x800/52639281.jpg,catalog/goods/sadovaya-tehnika-i-instrument/nasosy/1062020/1200x800/52639279.jpg,catalog/goods/sadovaya-tehnika-i-instrument/nasosy/1062020/1200x800/52639276.jpg,catalog/goods/sadovaya-tehnika-i-instrument/nasosy/1062020/1200x800/52639277.jpg,catalog/goods/sadovaya-tehnika-i-instrument/nasosy/1062020/1200x800/52639278.jpg,catalog/goods/sadovaya-tehnika-i-instrument/nasosy/1062020/1200x800/52639282.jpg,catalog/goods/sadovaya-tehnika-i-instrument/nasosy/1062020/1200x800/52639283.jpg,catalog/goods/sadovaya-tehnika-i-instrument/nasosy/1062020/1200x800/52639284.jpg,catalog/goods/sadovaya-tehnika-i-instrument/nasosy/1062020/1200x800/52639285.jpg,catalog/goods/sadovaya-tehnika-i-instrument/nasosy/1062020/1200x800/52639286.jpg | 1 | drenazhnyj-nasos-denzel-dp500e-97218
00000019543 | 97263 | Дренажный насос для грязной воды СИБРТЕХ СДН450-35 97263 | Всё для сада¦Насосы¦Погружные насосы¦Дренажные насосы¦Для грязной воды¦СИБРТЕХ | Всё для сада¦Насосы¦Погружные насосы¦Дренажные насосы¦Для грязной воды¦СИБРТЕХ | СИБРТЕХ | Дренажный насос для грязной воды СИБРТЕХ СДН450-35 97263 - агрегат для перекачивания бытовых загрязненных и сточных вод с диаметром взвешенных частиц не более 35 мм. Ударопрочный корпус из пластика способен выдержать небольшие механические повреждения, что гарантирует надежность. Долгий срок службы. Поплавковый выключатель предохраняет насос от работы вхолостую, что продлевает срок его эксплуатации. Способен поднимать воду на высоту до 5.5 м, что говорит о высокой производительности. | Характеристики¦Вес нетто, кг¦3 Характеристики¦Высота подъема, м¦5,5 Характеристики¦Габариты без упаковки, мм¦141х122х260 Характеристики¦Глубина погружения, м¦7 Характеристики¦Мощность, Вт¦450 Характеристики¦Производительность, л/мин¦133,3 Характеристики¦Трубное соединение, дюйм¦внутренняя G1 1/4 Характеристики¦Тип¦дренажный для грязной воды Характеристики¦Длина кабеля, м¦7 Характеристики¦Материал корпуса¦пластик Характеристики¦Вид¦погружной Характеристики¦Забор воды¦нижний Характеристики¦Защита от сухого хода¦поплавковый выключатель Характеристики¦Мах температура жидкости, °С¦35 Характеристики¦Остаточный уровень воды, мм¦40 Характеристики¦Соединитель в комплекте¦внешняя G1 1/4, елочка 1 1/4, елочка 1 Характеристики¦Материал крыльчатки¦пластик Характеристики¦Для повышения давления¦нет Характеристики¦Давление, атм¦0.55 Характеристики¦Класс защиты¦IPX8 Характеристики¦Напряжение, В¦220 Характеристики¦Допустимый диаметр твердых частиц, мм¦35 Характеристики¦Серия¦СДН Характеристики¦Конструкция¦центробежный | catalog/goods/sadovaya-tehnika-i-instrument/nasosy/1473502/1200x800/51218840.jpg | 1 | drenazhnyj-nasos-dlja-grjaznoj-vody-sibrteh-sdn450-35-97263
00000021402 | 97264 | Дренажный насос для грязной воды СИБРТЕХ СДН650-35 97264 | Всё для сада¦Насосы¦Погружные насосы¦Дренажные насосы¦Для грязной воды¦СИБРТЕХ | Всё для сада¦Насосы¦Погружные насосы¦Дренажные насосы¦Для грязной воды¦СИБРТЕХ | СИБРТЕХ | Дренажный насос для грязной воды СИБРТЕХ СДН650-35 97264 имеет высокую производительность. Используется для поливочных работ, откачки воды из помещений, перекачивания жидких бытовых отходов и сточной воды. Корпус изготовлен из пластика и обладает износостойкостью. Для удобного использования предусмотрена специальная ручка. | Характеристики¦Вес нетто, кг¦3,55 Характеристики¦Высота подъема, м¦8 Характеристики¦Габариты без упаковки, мм¦190х160х290 Характеристики¦Глубина погружения, м¦7 Характеристики¦Мощность, Вт¦650 Характеристики¦Производительность, л/мин¦183,3 Характеристики¦Трубное соединение, дюйм¦внутренняя G1 1/4 Характеристики¦Тип¦дренажный для грязной воды Характеристики¦Длина кабеля, м¦7 Характеристики¦Материал корпуса¦пластик Характеристики¦Вид¦погружной Характеристики¦Забор воды¦нижний Характеристики¦Защита от сухого хода¦поплавковый выключатель Характеристики¦Мах температура жидкости, °С¦35 Характеристики¦Остаточный уровень воды, мм¦40 Характеристики¦Соединитель в комплекте¦внешняя G1 1/4, елочка 1 1/4, елочка 1 Характеристики¦Материал крыльчатки¦пластик Характеристики¦Для повышения давления¦нет Характеристики¦Давление, атм¦0.8 Характеристики¦Класс защиты¦IPX8 Характеристики¦Напряжение, В¦220 Характеристики¦Допустимый диаметр твердых частиц, мм¦35 Характеристики¦Серия¦СДН Характеристики¦Конструкция¦центробежный | catalog/goods/sadovaya-tehnika-i-instrument/nasosy/1338989/1200x800/51466995.jpg,catalog/goods/sadovaya-tehnika-i-instrument/nasosy/1338989/1200x800/51466996.jpg,catalog/goods/sadovaya-tehnika-i-instrument/nasosy/1338989/1200x800/51466997.jpg,catalog/goods/sadovaya-tehnika-i-instrument/nasosy/1338989/1200x800/51466998.jpg,catalog/goods/sadovaya-tehnika-i-instrument/nasosy/1338989/1200x800/51466999.jpg,catalog/goods/sadovaya-tehnika-i-instrument/nasosy/1338989/1200x800/51467000.jpg,catalog/goods/sadovaya-tehnika-i-instrument/nasosy/1338989/1200x800/51467001.jpg,catalog/goods/sadovaya-tehnika-i-instrument/nasosy/1338989/1200x800/51467002.jpg | 1 | drenazhnyj-nasos-dlja-grjaznoj-vody-sibrteh-sdn650-35-97264
00000019539 | 97261 | Дренажный насос для чистой воды СИБРТЕХ СДН300-5 97261 | Всё для сада¦Насосы¦Погружные насосы¦Дренажные насосы¦Для чистой воды¦СИБРТЕХ | Всё для сада¦Насосы¦Погружные насосы¦Дренажные насосы¦Для чистой воды¦СИБРТЕХ | СИБРТЕХ | Дренажный насос для чистой воды СИБРТЕХ СДН300-5 97261 используется для поливочных работ, откачки воды из помещений, а также для перекачивания жидких бытовых отходов. Для удобной переноски предусмотрена удобная ручка. Поплавковый выключатель защищает насос от работы всухую. | Характеристики¦Вес нетто, кг¦2,9 Характеристики¦Высота подъема, м¦6,5 Характеристики¦Габариты без упаковки, мм¦190х160х290 Характеристики¦Глубина погружения, м¦7 Характеристики¦Мощность, Вт¦300 Характеристики¦Производительность, л/мин¦108,3 Характеристики¦Трубное соединение, дюйм¦внутренняя G1 1/4 Характеристики¦Тип¦дренажный для чистой воды Характеристики¦Длина кабеля, м¦7 Характеристики¦Материал корпуса¦пластик Характеристики¦Вид¦погружной Характеристики¦Забор воды¦нижний Характеристики¦Защита от сухого хода¦поплавковый выключатель Характеристики¦Мах температура жидкости, °С¦35 Характеристики¦Остаточный уровень воды, мм¦40 Характеристики¦Соединитель в комплекте¦внешняя G1 1/4, елочка 1 1/4, елочка 1 Характеристики¦Материал крыльчатки¦пластик Характеристики¦Для повышения давления¦нет Характеристики¦Давление, атм¦0.65 Характеристики¦Класс защиты¦IPX8 Характеристики¦Напряжение, В¦220 Характеристики¦Допустимый диаметр твердых частиц, мм¦5 Характеристики¦Серия¦СДН Характеристики¦Конструкция¦центробежный | catalog/goods/sadovaya-tehnika-i-instrument/nasosy/1338987/1200x800/51610174.jpg,catalog/goods/sadovaya-tehnika-i-instrument/nasosy/1338987/1200x800/51610175.jpg,catalog/goods/sadovaya-tehnika-i-instrument/nasosy/1338987/1200x800/51610176.jpg,catalog/goods/sadovaya-tehnika-i-instrument/nasosy/1338987/1200x800/51610177.jpg,catalog/goods/sadovaya-tehnika-i-instrument/nasosy/1338987/1200x800/51610178.jpg,catalog/goods/sadovaya-tehnika-i-instrument/nasosy/1338987/1200x800/51610179.jpg,catalog/goods/sadovaya-tehnika-i-instrument/nasosy/1338987/1200x800/51610180.jpg,catalog/goods/sadovaya-tehnika-i-instrument/nasosy/1338987/1200x800/51610181.jpg | 1 | drenazhnyj-nasos-dlja-chistoj-vody-sibrteh-sdn300-5-97261
00000019541 | 97262 | Дренажный насос для чистой воды СИБРТЕХ СДН500-5 97262 | Всё для сада¦Насосы¦Погружные насосы¦Дренажные насосы¦Для чистой воды¦СИБРТЕХ | Всё для сада¦Насосы¦Погружные насосы¦Дренажные насосы¦Для чистой воды¦СИБРТЕХ | СИБРТЕХ | Дренажный насос для чистой воды СИБРТЕХ СДН500-5 97262 используется для откачки воды из помещений, подвергаемых затоплению грунтовыми водами, при проведении строительных работ, для перекачивания жидких бытовых отходов. Автоматическая блокировка. Поплавковый механизм включает насос при высоком уровне воды и отключает при низком. Имеет пластиковый корпус, поэтому не подвержен коррозии. | Характеристики¦Вес нетто, кг¦3,2 Характеристики¦Высота подъема, м¦8 Характеристики¦Габариты без упаковки, мм¦190х160х290 Характеристики¦Глубина погружения, м¦7 Характеристики¦Мощность, Вт¦500 Характеристики¦Производительность, л/мин¦133,3 Характеристики¦Трубное соединение, дюйм¦внутренняя G1 1/4 Характеристики¦Тип¦дренажный для чистой воды Характеристики¦Длина кабеля, м¦7 Характеристики¦Материал корпуса¦пластик Характеристики¦Вид¦погружной Характеристики¦Забор воды¦нижний Характеристики¦Защита от сухого хода¦поплавковый выключатель Характеристики¦Мах температура жидкости, °С¦35 Характеристики¦Остаточный уровень воды, мм¦40 Характеристики¦Соединитель в комплекте¦внешняя G1 1/4, елочка 1 1/4, елочка 1 Характеристики¦Материал крыльчатки¦пластик Характеристики¦Для повышения давления¦нет Характеристики¦Давление, атм¦0.8 Характеристики¦Класс защиты¦IPX8 Характеристики¦Напряжение, В¦220 Характеристики¦Допустимый диаметр твердых частиц, мм¦5 Характеристики¦Серия¦СДН Характеристики¦Конструкция¦центробежный | catalog/goods/sadovaya-tehnika-i-instrument/nasosy/1338990/1200x800/51471157.jpg,catalog/goods/sadovaya-tehnika-i-instrument/nasosy/1338990/1200x800/51471158.jpg,catalog/goods/sadovaya-tehnika-i-instrument/nasosy/1338990/1200x800/51471159.jpg,catalog/goods/sadovaya-tehnika-i-instrument/nasosy/1338990/1200x800/51471160.jpg,catalog/goods/sadovaya-tehnika-i-instrument/nasosy/1338990/1200x800/51471161.jpg,catalog/goods/sadovaya-tehnika-i-instrument/nasosy/1338990/1200x800/51471162.jpg,catalog/goods/sadovaya-tehnika-i-instrument/nasosy/1338990/1200x800/51471163.jpg,catalog/goods/sadovaya-tehnika-i-instrument/nasosy/1338990/1200x800/51471164.jpg | 1 | drenazhnyj-nasos-dlja-chistoj-vody-sibrteh-sdn500-5-97262
00000019533 | 97243 | Садовый поверхностный насос СИБРТЕХ СПН700-Ч 97243 | Всё для сада¦Насосы¦Поверхностные насосы¦Самовсасывающие насосы¦СИБРТЕХ | Всё для сада¦Насосы¦Поверхностные насосы¦Самовсасывающие насосы¦СИБРТЕХ | СИБРТЕХ | Садовый поверхностный насос СИБРТЕХ СПН700-Ч 97243 предназначен для полива садов, огородов, приусадебных участков. Имеет компактные размеры, поэтому не займет много места для хранения. Корпус изготовлен из чугуна, не подвержен коррозии. | Характеристики¦Вид¦поверхностный Характеристики¦Тип¦самовсасывающий Характеристики¦Высота подъема, м¦50 Характеристики¦Мах температура жидкости, °С¦35 Характеристики¦Мощность, Вт¦700 Характеристики¦Производительность, л/мин¦50 Характеристики¦Трубное соединение, дюйм¦внутренняя G1 Характеристики¦Материал помпы¦чугун Характеристики¦Материал крыльчатки¦латунь Характеристики¦Защита от сухого хода¦нет Характеристики¦Ротор¦сухой Характеристики¦Для повышения давления¦нет Характеристики¦Соединитель в комплекте¦нет Характеристики¦Габариты без упаковки, мм¦350х215х195 Характеристики¦Вес нетто, кг¦7,55 Характеристики¦Давление, атм¦5 Характеристики¦Класс защиты¦IPX4 Характеристики¦Напряжение, В¦220 Характеристики¦Конструкция¦вихревой Характеристики¦Материал корпуса насоса¦чугун Характеристики¦Серия¦СПН Характеристики¦Глубина всасывания, м¦8 | catalog/goods/sadovaya-tehnika-i-instrument/nasosy/1338991/1200x800/51291785.jpg | 1 | sadovyj-poverhnostnyj-nasos-sibrteh-spn700-ch-97243
00000019538 | 97258 | Скважинный центробежный насос DENZEL DWC-4-140 97258 | Всё для сада¦Насосы¦Погружные насосы¦Скважинные насосы¦Denzel | Всё для сада¦Насосы¦Погружные насосы¦Скважинные насосы¦Denzel | Denzel | Скважинный центробежный насос DENZEL DWC-4-140 97258 рассчитан на установку в скважинах диаметром 4 дюйма и более. Также используется для подачи чистой воды из колодцев и водоёмов. Отсек электродвигателя заполнен маслом для охлаждения. Устойчивый к коррозии корпус из нержавеющей стали гарантирует продолжительный период эксплуатации. | Характеристики¦Высота подъема, м¦140 Характеристики¦Глубина погружения, м¦80 Характеристики¦Мощность, Вт¦2200 Характеристики¦Производительность, л/мин¦100 Характеристики¦Трубное соединение, дюйм¦внутренняя G1 1/4 Характеристики¦Диаметр насоса, мм¦102 Характеристики¦Длина кабеля, м¦30 Характеристики¦Материал корпуса¦нержавеющая сталь Характеристики¦Тип¦скважинный Характеристики¦Вид¦погружной Характеристики¦Забор воды¦центральное положение Характеристики¦Защита от сухого хода¦нет Характеристики¦Мах температура жидкости, °С¦35 Характеристики¦Min уровень воды, мм¦1000 Характеристики¦Соединитель в комплекте¦нет Характеристики¦Материал крыльчатки¦пластик Характеристики¦Для повышения давления¦нет Характеристики¦Частота, Гц¦50 Характеристики¦Количество импеллеров¦11 Характеристики¦Вес нетто, кг¦21,4 Характеристики¦Габариты без упаковки, мм¦102х1230 Характеристики¦Давление, атм¦14 Характеристики¦Класс защиты¦IPX8 Характеристики¦Напряжение, В¦220 Характеристики¦Min допустимый диаметр скважины, мм¦110 Характеристики¦Серия¦DWC Характеристики¦Конструкция¦центробежный | catalog/goods/sadovaya-tehnika-i-instrument/nasosy/1062396/1200x800/51250771.jpg,catalog/goods/sadovaya-tehnika-i-instrument/nasosy/1062396/1200x800/51250772.jpg,catalog/goods/sadovaya-tehnika-i-instrument/nasosy/1062396/1200x800/51250773.jpg,catalog/goods/sadovaya-tehnika-i-instrument/nasosy/1062396/1200x800/51250774.jpg,catalog/goods/sadovaya-tehnika-i-instrument/nasosy/1062396/1200x800/51250775.jpg,catalog/goods/sadovaya-tehnika-i-instrument/nasosy/1062396/1200x800/51250776.jpg,catalog/goods/sadovaya-tehnika-i-instrument/nasosy/1062396/1200x800/51250777.jpg | 1 | skvazhinnyj-tsentrobezhnyj-nasos-denzel-dwc-4-140-97258
00000019537 | 97256 | Скважинный центробежный насос DENZEL DWC-4-80 97256 | Всё для сада¦Насосы¦Погружные насосы¦Скважинные насосы¦Denzel | Всё для сада¦Насосы¦Погружные насосы¦Скважинные насосы¦Denzel | Denzel | Скважинный центробежный насос DENZEL DWC-4-80 97256 используется в гражданских целях. Рассчитан на установку в скважинах диаметром 4" и более. Также подходит для подачи чистой воды из колодцев и водоёмов. Отсек электродвигателя заполнен маслом для охлаждения. Устойчивый к коррозии корпус из нержавеющей стали гарантирует продолжительный период эксплуатации. | Характеристики¦Высота подъема, м¦80 Характеристики¦Глубина погружения, м¦80 Характеристики¦Мощность, Вт¦1500 Характеристики¦Производительность, л/мин¦95 Характеристики¦Трубное соединение, дюйм¦внутренняя G1 1/4 Характеристики¦Диаметр насоса, мм¦102 Характеристики¦Длина кабеля, м¦20 Характеристики¦Материал корпуса¦нержавеющая сталь Характеристики¦Тип¦скважинный Характеристики¦Вид¦погружной Характеристики¦Забор воды¦центральное положение Характеристики¦Защита от сухого хода¦нет Характеристики¦Мах температура жидкости, °С¦35 Характеристики¦Min уровень воды, мм¦1000 Характеристики¦Соединитель в комплекте¦нет Характеристики¦Материал крыльчатки¦пластик Характеристики¦Для повышения давления¦нет Характеристики¦Частота, Гц¦50 Характеристики¦Количество импеллеров¦19 Характеристики¦Вес нетто, кг¦14 Характеристики¦Габариты без упаковки, мм¦102х865 Характеристики¦Давление, атм¦8 Характеристики¦Класс защиты¦IPX8 Характеристики¦Напряжение, В¦220 Характеристики¦Min допустимый диаметр скважины, мм¦110 Характеристики¦Серия¦DWC Характеристики¦Конструкция¦центробежный | catalog/goods/sadovaya-tehnika-i-instrument/nasosy/1062400/1200x800/52299553.jpg,catalog/goods/sadovaya-tehnika-i-instrument/nasosy/1062400/1200x800/52299554.jpg,catalog/goods/sadovaya-tehnika-i-instrument/nasosy/1062400/1200x800/52299556.jpg,catalog/goods/sadovaya-tehnika-i-instrument/nasosy/1062400/1200x800/52299557.jpg,catalog/goods/sadovaya-tehnika-i-instrument/nasosy/1062400/1200x800/52299558.jpg,catalog/goods/sadovaya-tehnika-i-instrument/nasosy/1062400/1200x800/52299559.jpg,catalog/goods/sadovaya-tehnika-i-instrument/nasosy/1062400/1200x800/52299560.jpg | 1 | skvazhinnyj-tsentrobezhnyj-nasos-denzel-dwc-4-80-97256
00000019534 | 97250 | Скважинный винтовой насос DENZEL DWS-3-75 97250 | Всё для сада¦Насосы¦Погружные насосы¦Скважинные насосы¦Denzel | Всё для сада¦Насосы¦Погружные насосы¦Скважинные насосы¦Denzel | Denzel | Скважинный винтовой насос DENZEL DWS-3-75 97250 способен подавать до 1600 литров воды в час из глубоких колодцев, скважин, а также водоёмов. Устойчивый к коррозии корпус из нержавеющей стали гарантирует продолжительный период эксплуатации. На корпусе имеются "ушки" для закрепления троса и безопасного погружения насоса. | Характеристики¦Высота подъема, м¦75 Характеристики¦Глубина погружения, м¦80 Характеристики¦Мощность, Вт¦500 Характеристики¦Производительность, л/мин¦26 Характеристики¦Трубное соединение, дюйм¦внутренняя G1 Характеристики¦Диаметр насоса, мм¦72 Характеристики¦Длина кабеля, м¦20 Характеристики¦Материал корпуса¦нержавеющая сталь Характеристики¦Тип¦скважинный Характеристики¦Вид¦погружной Характеристики¦Забор воды¦верхний Характеристики¦Защита от сухого хода¦нет Характеристики¦Мах температура жидкости, °С¦35 Характеристики¦Min уровень воды, мм¦1000 Характеристики¦Соединитель в комплекте¦нет Характеристики¦Для повышения давления¦нет Характеристики¦Частота, Гц¦50 Характеристики¦Вес нетто, кг¦7,7 Характеристики¦Габариты без упаковки, мм¦72х580 Характеристики¦Давление, атм¦7.5 Характеристики¦Класс защиты¦IPX8 Характеристики¦Напряжение, В¦220 Характеристики¦Min допустимый диаметр скважины, мм¦80 Характеристики¦Серия¦DWS Характеристики¦Конструкция¦винтовой | catalog/goods/sadovaya-tehnika-i-instrument/nasosy/1062401/1200x800/52118963.jpg,catalog/goods/sadovaya-tehnika-i-instrument/nasosy/1062401/1200x800/52118964.jpg,catalog/goods/sadovaya-tehnika-i-instrument/nasosy/1062401/1200x800/52118965.jpg,catalog/goods/sadovaya-tehnika-i-instrument/nasosy/1062401/1200x800/52118966.jpg | 1 | skvazhinnyj-vintovoj-nasos-denzel-dws-3-75-97250
00000019535 | 97252 | Скважинный винтовой насос DENZEL DWS-4-100 97252 | Всё для сада¦Насосы¦Погружные насосы¦Скважинные насосы¦Denzel | Всё для сада¦Насосы¦Погружные насосы¦Скважинные насосы¦Denzel | Denzel | Скважинный винтовой насос DENZEL DWS-4-100 97252 используется для бытового водоснабжения. Устойчивый к коррозии корпус из нержавеющей стали гарантирует продолжительный период эксплуатации. В модели применена защита от перегрева, что приводит к своевременному отключению оборудования при перегреве. На корпусе имеются "ушки" для закрепления троса и безопасного погружения насоса. | Характеристики¦Высота подъема, м¦100 Характеристики¦Глубина погружения, м¦80 Характеристики¦Мощность, Вт¦800 Характеристики¦Производительность, л/мин¦28 Характеристики¦Трубное соединение, дюйм¦внутренняя G1 Характеристики¦Диаметр насоса, мм¦95 Характеристики¦Длина кабеля, м¦20 Характеристики¦Материал корпуса¦нержавеющая сталь Характеристики¦Тип¦скважинный Характеристики¦Вид¦погружной Характеристики¦Забор воды¦верхний Характеристики¦Защита от сухого хода¦нет Характеристики¦Мах температура жидкости, °С¦35 Характеристики¦Min уровень воды, мм¦1000 Характеристики¦Соединитель в комплекте¦нет Характеристики¦Для повышения давления¦нет Характеристики¦Частота, Гц¦50 Характеристики¦Вес нетто, кг¦9,9 Характеристики¦Габариты без упаковки, мм¦95х575 Характеристики¦Давление, атм¦10 Характеристики¦Класс защиты¦IPX8 Характеристики¦Напряжение, В¦220 Характеристики¦Min допустимый диаметр скважины, мм¦110 Характеристики¦Серия¦DWS Характеристики¦Конструкция¦винтовой | catalog/goods/sadovaya-tehnika-i-instrument/nasosy/1062408/1200x800/51894875.jpg,catalog/goods/sadovaya-tehnika-i-instrument/nasosy/1062408/1200x800/51894876.jpg,catalog/goods/sadovaya-tehnika-i-instrument/nasosy/1062408/1200x800/51894877.jpg,catalog/goods/sadovaya-tehnika-i-instrument/nasosy/1062408/1200x800/51894878.jpg,catalog/goods/sadovaya-tehnika-i-instrument/nasosy/1062408/1200x800/51894879.jpg,catalog/goods/sadovaya-tehnika-i-instrument/nasosy/1062408/1200x800/51894880.jpg | 1 | skvazhinnyj-vintovoj-nasos-denzel-dws-4-100-97252
00000019536 | 97254 | Скважинный винтовой насос DENZEL DWS-4-150 97254 | Всё для сада¦Насосы¦Погружные насосы¦Скважинные насосы¦Denzel | Всё для сада¦Насосы¦Погружные насосы¦Скважинные насосы¦Denzel | Denzel | Скважинный винтовой насос DENZEL DWS-4-150 97254 способен подавать до 2000 литров воды в час из глубоких колодцев, скважин, а также водоёмов. Устойчивый к коррозии корпус из нержавеющей стали гарантирует продолжительный период эксплуатации. В модели применена защита от перегрева, что приводит к своевременному отключению оборудования при перегреве. На корпусе имеются "ушки" для закрепления троса и безопасного погружения насоса. | Характеристики¦Высота подъема, м¦150 Характеристики¦Глубина погружения, м¦80 Характеристики¦Мощность, Вт¦1300 Характеристики¦Производительность, л/мин¦33 Характеристики¦Трубное соединение, дюйм¦внутренняя G1 Характеристики¦Диаметр насоса, мм¦95 Характеристики¦Длина кабеля, м¦30 Характеристики¦Материал корпуса¦нержавеющая сталь Характеристики¦Тип¦скважинный Характеристики¦Вид¦погружной Характеристики¦Забор воды¦верхний Характеристики¦Защита от сухого хода¦нет Характеристики¦Мах температура жидкости, °С¦35 Характеристики¦Min уровень воды, мм¦1000 Характеристики¦Соединитель в комплекте¦нет Характеристики¦Для повышения давления¦нет Характеристики¦Частота, Гц¦50 Характеристики¦Вес нетто, кг¦13,1 Характеристики¦Габариты без упаковки, мм¦95х660 Характеристики¦Давление, атм¦15 Характеристики¦Класс защиты¦IPX8 Характеристики¦Напряжение, В¦220 Характеристики¦Min допустимый диаметр скважины, мм¦110 Характеристики¦Серия¦DWS Характеристики¦Конструкция¦винтовой | catalog/goods/sadovaya-tehnika-i-instrument/nasosy/1062406/1200x800/51756347.jpg,catalog/goods/sadovaya-tehnika-i-instrument/nasosy/1062406/1200x800/51756348.jpg,catalog/goods/sadovaya-tehnika-i-instrument/nasosy/1062406/1200x800/51756349.jpg,catalog/goods/sadovaya-tehnika-i-instrument/nasosy/1062406/1200x800/51756350.jpg | 1 | skvazhinnyj-vintovoj-nasos-denzel-dws-4-150-97254
00000019556 | 99804 | Фекальный насос СИБРТЕХ СФН1100-Н 99804 | Всё для сада¦Насосы¦Погружные насосы¦Фекальные насосы¦СИБРТЕХ | Всё для сада¦Насосы¦Погружные насосы¦Фекальные насосы¦СИБРТЕХ | СИБРТЕХ | Фекальный насос СИБРТЕХ СФН1100-Н 99804 используется для откачивания загрязненных вод, а также воды из водоемов и рек. Устойчивая конструкция обеспечит удобство использования. Измельчающий нож. Данная модель оснащена ножом для измельчения крупных фракций. Защита от сухого хода. Поплавковый выключатель осуществляет автоматическое включение и выключение насоса. | Характеристики¦Высота подъема, м¦10 Характеристики¦Глубина погружения, м¦5 Характеристики¦Мах температура жидкости, °С¦35 Характеристики¦Мощность, Вт¦1100 Характеристики¦Производительность, л/мин¦300 Характеристики¦Трубное соединение, дюйм¦внутренняя G2 Характеристики¦Материал корпуса¦чугун/нержавеющая сталь Характеристики¦Тип¦фекальный Характеристики¦Вид¦погружной Характеристики¦Длина кабеля, м¦5 Характеристики¦Забор воды¦нижний Характеристики¦Защита от сухого хода¦поплавковый выключатель Характеристики¦Соединитель в комплекте¦елочка 2 Характеристики¦Материал крыльчатки¦чугун Характеристики¦Для повышения давления¦нет Характеристики¦Наличие измельчающего ножа¦есть Характеристики¦Остаточный уровень воды, мм¦35 Характеристики¦Вес нетто, кг¦16,4 Характеристики¦Габариты без упаковки, мм¦206х260х475 Характеристики¦Давление, атм¦1 Характеристики¦Класс защиты¦IPX8 Характеристики¦Напряжение, В¦220 Характеристики¦Конструкция¦центробежный Характеристики¦Серия¦СФН-Н | catalog/goods/sadovaya-tehnika-i-instrument/nasosy/1370020/1200x800/51418629.jpg | 1 | fekalnyj-nasos-sibrteh-sfn1100-n-99804
00000019554 | 99801 | Фекальный насос СИБРТЕХ СФН250 99801 | Всё для сада¦Насосы¦Погружные насосы¦Фекальные насосы¦СИБРТЕХ | Всё для сада¦Насосы¦Погружные насосы¦Фекальные насосы¦СИБРТЕХ | СИБРТЕХ | Фекальный насос СИБРТЕХ СФН250 99801 используется для автоматической откачки загрязненных бытовых, сточных вод из рек и водоёмов. Корпус изготовлен из нержавеющей стали и чугуна, что гарантирует надёжность. Долгий срок службы. Данная модель снабжена термозащитой двигателя. Устойчивая конструкция обеспечит удобство использования. Дополнительные характеристики: Максимальный диаметр прокачиваемых частиц: 15 мм. | Характеристики¦Высота подъема, м¦8 Характеристики¦Глубина погружения, м¦5 Характеристики¦Мах температура жидкости, °С¦35 Характеристики¦Мощность, Вт¦250 Характеристики¦Производительность, л/мин¦166,7 Характеристики¦Трубное соединение, дюйм¦внутренняя G1 1/4 Характеристики¦Материал корпуса¦чугун/нержавеющая сталь Характеристики¦Тип¦фекальный Характеристики¦Вид¦погружной Характеристики¦Длина кабеля, м¦5 Характеристики¦Забор воды¦нижний Характеристики¦Защита от сухого хода¦поплавковый выключатель Характеристики¦Соединитель в комплекте¦елочка 1 1/4 Характеристики¦Материал крыльчатки¦чугун Характеристики¦Для повышения давления¦нет Характеристики¦Наличие измельчающего ножа¦нет Характеристики¦Остаточный уровень воды, мм¦135 Характеристики¦Вес нетто, кг¦9,7 Характеристики¦Габариты без упаковки, мм¦169*124*385 Характеристики¦Давление, атм¦0.8 Характеристики¦Класс защиты¦IPX8 Характеристики¦Напряжение, В¦220 Характеристики¦Конструкция¦центробежный Характеристики¦Серия¦СФН | catalog/goods/sadovaya-tehnika-i-instrument/nasosy/1363067/1200x800/52895026.jpg,catalog/goods/sadovaya-tehnika-i-instrument/nasosy/1363067/1200x800/52895027.jpg,catalog/goods/sadovaya-tehnika-i-instrument/nasosy/1363067/1200x800/52895028.jpg,catalog/goods/sadovaya-tehnika-i-instrument/nasosy/1363067/1200x800/52895029.jpg,catalog/goods/sadovaya-tehnika-i-instrument/nasosy/1363067/1200x800/52895030.jpg,catalog/goods/sadovaya-tehnika-i-instrument/nasosy/1363067/1200x800/52895031.jpg,catalog/goods/sadovaya-tehnika-i-instrument/nasosy/1363067/1200x800/52895032.jpg,catalog/goods/sadovaya-tehnika-i-instrument/nasosy/1363067/1200x800/52895033.jpg,catalog/goods/sadovaya-tehnika-i-instrument/nasosy/1363067/1200x800/52895034.jpg | 1 | fekalnyj-nasos-sibrteh-sfn250-99801
00000019555 | 99803 | Фекальный насос СИБРТЕХ СФН750 99803 | Всё для сада¦Насосы¦Погружные насосы¦Фекальные насосы¦СИБРТЕХ | Всё для сада¦Насосы¦Погружные насосы¦Фекальные насосы¦СИБРТЕХ | СИБРТЕХ | Фекальный насос СИБРТЕХ СФН750 99803 предназначен для автоматического откачивания загрязненных вод из рек и водоемов, а также бытовых и сточных вод. Способен поднимать воду на высоту до 16 м, что говорит о высокой производительности. Модель оснащена термозащитой двигателя, что гарантирует надёжность. Долгий срок службы. В конструкции предусмотрен автоматический датчик контроля уровня воды. | Характеристики¦Высота подъема, м¦16 Характеристики¦Глубина погружения, м¦5 Характеристики¦Мах температура жидкости, °С¦35 Характеристики¦Мощность, Вт¦750 Характеристики¦Производительность, л/мин¦366,7 Характеристики¦Трубное соединение, дюйм¦внутренняя G2 Характеристики¦Материал корпуса¦чугун/нержавеющая сталь Характеристики¦Тип¦фекальный Характеристики¦Вид¦погружной Характеристики¦Длина кабеля, м¦5 Характеристики¦Забор воды¦нижний Характеристики¦Защита от сухого хода¦поплавковый выключатель Характеристики¦Соединитель в комплекте¦елочка 2 Характеристики¦Материал крыльчатки¦чугун Характеристики¦Для повышения давления¦нет Характеристики¦Наличие измельчающего ножа¦нет Характеристики¦Остаточный уровень воды, мм¦35 Характеристики¦Вес нетто, кг¦16,9 Характеристики¦Габариты без упаковки, мм¦205х260х475 Характеристики¦Давление, атм¦1.6 Характеристики¦Класс защиты¦IPX8 Характеристики¦Напряжение, В¦220 Характеристики¦Конструкция¦центробежный Характеристики¦Серия¦СФН | catalog/goods/sadovaya-tehnika-i-instrument/nasosy/1370019/1200x800/51189432.jpg | 1 | fekalnyj-nasos-sibrteh-sfn750-99803
00000001946 | НПГ-М3-1100-С | Дренажный насос для грязной воды ЗУБР НПГ-М3-1100-С | Всё для сада¦Насосы¦Погружные насосы¦Дренажные насосы¦Для грязной воды¦ЗУБР | Всё для сада¦Насосы¦Погружные насосы¦Дренажные насосы¦Для грязной воды¦ЗУБР | ЗУБР | Дренажный насос для грязной воды ЗУБР НПГ-М3-1100-С применяется для перекачки загрязненных жидкостей с содержанием твердых частиц диаметром до 35 мм. Надежность. Корпус изготовлен из нержавеющей стали и пластика, благодаря чему отличается прочностью и устойчивостью к воздействию коррозии. Для защиты от работы вхолостую предусмотрен внешний поплавковый механизм, который отключает и включает насос в зависимости от уровня воды. Способен поднимать воду на высоту до 9.5 м, что говорит о высокой производительности. | Характеристики¦Вес нетто, кг¦7,6 Характеристики¦Высота подъема, м¦9,5 Характеристики¦Габариты без упаковки, мм¦250x240x500 Характеристики¦Глубина погружения, м¦7 Характеристики¦Мощность, Вт¦1100 Характеристики¦Производительность, л/мин¦250 Характеристики¦Трубное соединение, дюйм¦внутренняя G1 1/4 Характеристики¦Тип¦дренажный для грязной воды Характеристики¦Длина кабеля, м¦10 Характеристики¦Материал корпуса¦нержавеющая сталь/пластик Характеристики¦Вид¦погружной Характеристики¦Забор воды¦нижний Характеристики¦Защита от сухого хода¦поплавковый выключатель Характеристики¦Мах температура жидкости, °С¦35 Характеристики¦Остаточный уровень воды, мм¦100 Характеристики¦Соединитель в комплекте¦внешняя G1; елочка 1 1/4; елочка 1 Характеристики¦Материал крыльчатки¦пластик Характеристики¦Для повышения давления¦нет Характеристики¦Давление, атм¦0.95 Характеристики¦Класс защиты¦IP68 Характеристики¦Напряжение, В¦220 Характеристики¦Допустимый диаметр твердых частиц, мм¦35 Характеристики¦Серия¦НПГ-М3 Характеристики¦Конструкция¦центробежный | catalog/goods/sadovaya-tehnika-i-instrument/nasosy/1807881/1200x800/53465381.jpg,catalog/goods/sadovaya-tehnika-i-instrument/nasosy/1807881/1200x800/53465382.jpg,catalog/goods/sadovaya-tehnika-i-instrument/nasosy/1807881/1200x800/53465383.jpg,catalog/goods/sadovaya-tehnika-i-instrument/nasosy/1807881/1200x800/53465384.jpg,catalog/goods/sadovaya-tehnika-i-instrument/nasosy/1807881/1200x800/53897682.jpg,catalog/goods/sadovaya-tehnika-i-instrument/nasosy/1807881/1200x800/53897683.jpg,catalog/goods/sadovaya-tehnika-i-instrument/nasosy/1807881/1200x800/53897684.jpg,catalog/goods/sadovaya-tehnika-i-instrument/nasosy/1807881/1200x800/53897685.jpg,catalog/goods/sadovaya-tehnika-i-instrument/nasosy/1807881/1200x800/53897686.jpg | 1 | drenazhnyj-nasos-dlja-grjaznoj-vody-zubr-npg-m3-1100-s
00000015282 | НПГ-М1-300 | Дренажный насос для грязной воды ЗУБР 300 Вт НПГ-М1-300 | Всё для сада¦Насосы¦Погружные насосы¦Дренажные насосы¦Для грязной воды¦ЗУБР | Всё для сада¦Насосы¦Погружные насосы¦Дренажные насосы¦Для грязной воды¦ЗУБР | ЗУБР | Дренажный насос для грязной воды ЗУБР 300 Вт НПГ-М1-300 пригоден для работы как с чистыми, так и слабо загрязненными жидкостями с содержанием твердых частиц диаметром до 35 мм. Поплавковый выключатель предотвращает работу аппарата в сухую, что защищает от поломки. Корпус изготовлен из пластика, он не повержен коррозии, что продлевает срок службы насоса. Для простого погружения и транспортировки на корпусе модели предусмотрена ручка. | Характеристики¦Вес нетто, кг¦3 Характеристики¦Высота подъема, м¦4 Характеристики¦Габариты без упаковки, мм¦190x160x290 Характеристики¦Глубина погружения, м¦7 Характеристики¦Мощность, Вт¦300 Характеристики¦Производительность, л/мин¦110 Характеристики¦Трубное соединение, дюйм¦внутренняя G1 1/4 Характеристики¦Тип¦дренажный для грязной воды Характеристики¦Длина кабеля, м¦6 Характеристики¦Материал корпуса¦пластик Характеристики¦Вид¦погружной Характеристики¦Забор воды¦нижний Характеристики¦Защита от сухого хода¦поплавковый выключатель Характеристики¦Мах температура жидкости, °С¦35 Характеристики¦Соединитель в комплекте¦внешняя G1; елочка 1 1/4; елочка 1 Характеристики¦Для повышения давления¦нет Характеристики¦Класс защиты¦IP68 Характеристики¦Напряжение, В¦220 Характеристики¦Допустимый диаметр твердых частиц, мм¦35 Характеристики¦Серия¦НПГ Характеристики¦Конструкция¦центробежный | catalog/goods/sadovaya-tehnika-i-instrument/nasosy/1596644/1200x800/53337490.jpg,catalog/goods/sadovaya-tehnika-i-instrument/nasosy/1596644/1200x800/53337488.jpg,catalog/goods/sadovaya-tehnika-i-instrument/nasosy/1596644/1200x800/53337489.jpg,catalog/goods/sadovaya-tehnika-i-instrument/nasosy/1596644/1200x800/53337492.jpg,catalog/goods/sadovaya-tehnika-i-instrument/nasosy/1596644/1200x800/53897761.jpg,catalog/goods/sadovaya-tehnika-i-instrument/nasosy/1596644/1200x800/53337493.jpg,catalog/goods/sadovaya-tehnika-i-instrument/nasosy/1596644/1200x800/53897762.jpg,catalog/goods/sadovaya-tehnika-i-instrument/nasosy/1596644/1200x800/53897763.jpg,catalog/goods/sadovaya-tehnika-i-instrument/nasosy/1596644/1200x800/53897764.jpg,catalog/goods/sadovaya-tehnika-i-instrument/nasosy/1596644/1200x800/53337521.jpg,catalog/goods/sadovaya-tehnika-i-instrument/nasosy/1596644/1200x800/53337494.jpg,catalog/goods/sadovaya-tehnika-i-instrument/nasosy/1596644/1200x800/53337495.jpg,catalog/goods/sadovaya-tehnika-i-instrument/nasosy/1596644/1200x800/53337496.jpg,catalog/goods/sadovaya-tehnika-i-instrument/nasosy/1596644/1200x800/53337497.jpg | 1 | drenazhnyj-nasos-dlja-grjaznoj-vody-zubr-300-vt-npg-m1-300
00000015268 | НПГ-М1-400 | Дренажный насос ЗУБР 400 Вт для грязной воды НПГ-М1-400 | Всё для сада¦Насосы¦Погружные насосы¦Дренажные насосы¦Для грязной воды¦ЗУБР | Всё для сада¦Насосы¦Погружные насосы¦Дренажные насосы¦Для грязной воды¦ЗУБР | ЗУБР | Погружной дренажный насос для грязной воды ЗУБР М1 НПГ-М1-400 подходит для очистки колодцев и осушения затопленных помещений.Способен перекачивать как чистую воду, так и загрязненную воду с допустимым размером частиц включений мягкий фракций до 35 мм.Поплавковый выключатель способен решить проблему "сухого хода" и защитит насос от поломки.Предусмотрена регулировка уровня включения и выключения насоса. | Характеристики¦Вес нетто, кг¦3 Характеристики¦Высота подъема, м¦5 Характеристики¦Габариты без упаковки, мм¦190х160х290 Характеристики¦Глубина погружения, м¦7 Характеристики¦Мощность, Вт¦400 Характеристики¦Производительность, л/мин¦125 Характеристики¦Трубное соединение, дюйм¦внутренняя G1 1/4 Характеристики¦Тип¦дренажный для грязной воды Характеристики¦Длина кабеля, м¦7 Характеристики¦Материал корпуса¦пластик Характеристики¦Вид¦погружной Характеристики¦Забор воды¦нижний Характеристики¦Защита от сухого хода¦поплавковый выключатель Характеристики¦Мах температура жидкости, °С¦35 Характеристики¦Остаточный уровень воды, мм¦60 Характеристики¦Соединитель в комплекте¦внешняя G1; елочка 1 1/4; елочка 1 Характеристики¦Материал крыльчатки¦пластик Характеристики¦Для повышения давления¦нет Характеристики¦Давление, атм¦0.5 Характеристики¦Класс защиты¦IP68 Характеристики¦Напряжение, В¦220 Характеристики¦Допустимый диаметр твердых частиц, мм¦35 Характеристики¦Серия¦МАСТЕР Характеристики¦Конструкция¦центробежный | catalog/goods/sadovaya-tehnika-i-instrument/nasosy/1074013/1200x800/51514851.jpg,catalog/goods/sadovaya-tehnika-i-instrument/nasosy/1074013/1200x800/51514852.jpg,catalog/goods/sadovaya-tehnika-i-instrument/nasosy/1074013/1200x800/51514853.jpg,catalog/goods/sadovaya-tehnika-i-instrument/nasosy/1074013/1200x800/51514854.jpg,catalog/goods/sadovaya-tehnika-i-instrument/nasosy/1074013/1200x800/53897713.jpg,catalog/goods/sadovaya-tehnika-i-instrument/nasosy/1074013/1200x800/51514855.jpg,catalog/goods/sadovaya-tehnika-i-instrument/nasosy/1074013/1200x800/53897714.jpg,catalog/goods/sadovaya-tehnika-i-instrument/nasosy/1074013/1200x800/53897715.jpg,catalog/goods/sadovaya-tehnika-i-instrument/nasosy/1074013/1200x800/51514856.jpg,catalog/goods/sadovaya-tehnika-i-instrument/nasosy/1074013/1200x800/51514857.jpg,catalog/goods/sadovaya-tehnika-i-instrument/nasosy/1074013/1200x800/53897716.jpg,catalog/goods/sadovaya-tehnika-i-instrument/nasosy/1074013/1200x800/53897717.jpg,catalog/goods/sadovaya-tehnika-i-instrument/nasosy/1074013/1200x800/53897718.jpg,catalog/goods/sadovaya-tehnika-i-instrument/nasosy/1074013/1200x800/53897719.jpg,catalog/goods/sadovaya-tehnika-i-instrument/nasosy/1074013/1200x800/53897720.jpg | 1 | drenazhnyj-nasos-zubr-400-vt-dlja-grjaznoj-vody-npg-m1-400
00000015269 | НПГ-М1-550 | Погружной дренажный насос ЗУБР НПГ-М1-550 | Всё для сада¦Насосы¦Погружные насосы¦Дренажные насосы¦Для грязной воды¦ЗУБР | Всё для сада¦Насосы¦Погружные насосы¦Дренажные насосы¦Для грязной воды¦ЗУБР | ЗУБР | Погружной дренажный насос ЗУБР НПГ-М1-550 - компактный, ударопрочный насос для использования на садовых участках. Способен перекачивать как чистую воду, так и загрязненную воду с содержанием частиц включений до 35 мм. Поплавковый выключатель способен решить проблему "сухого хода" и защитит насос от поломки. | Характеристики¦Вес нетто, кг¦3,6 Характеристики¦Высота подъема, м¦6,5 Характеристики¦Габариты без упаковки, мм¦190х160х290 Характеристики¦Глубина погружения, м¦7 Характеристики¦Мощность, Вт¦550 Характеристики¦Производительность, л/мин¦160 Характеристики¦Трубное соединение, дюйм¦внутренняя G1 1/4 Характеристики¦Тип¦дренажный для грязной воды Характеристики¦Длина кабеля, м¦7 Характеристики¦Материал корпуса¦пластик Характеристики¦Вид¦погружной Характеристики¦Забор воды¦нижний Характеристики¦Защита от сухого хода¦поплавковый выключатель Характеристики¦Мах температура жидкости, °С¦35 Характеристики¦Остаточный уровень воды, мм¦60 Характеристики¦Соединитель в комплекте¦внешняя G1; елочка 1 1/4; елочка 1 Характеристики¦Материал крыльчатки¦пластик Характеристики¦Для повышения давления¦нет Характеристики¦Давление, атм¦0.65 Характеристики¦Класс защиты¦IP68 Характеристики¦Напряжение, В¦220 Характеристики¦Допустимый диаметр твердых частиц, мм¦35 Характеристики¦Конструкция¦центробежный | catalog/goods/sadovaya-tehnika-i-instrument/nasosy/1080799/1200x800/51282010.jpg,catalog/goods/sadovaya-tehnika-i-instrument/nasosy/1080799/1200x800/51282011.jpg,catalog/goods/sadovaya-tehnika-i-instrument/nasosy/1080799/1200x800/51282012.jpg,catalog/goods/sadovaya-tehnika-i-instrument/nasosy/1080799/1200x800/51282013.jpg,catalog/goods/sadovaya-tehnika-i-instrument/nasosy/1080799/1200x800/51282014.jpg,catalog/goods/sadovaya-tehnika-i-instrument/nasosy/1080799/1200x800/53897688.jpg,catalog/goods/sadovaya-tehnika-i-instrument/nasosy/1080799/1200x800/51282015.jpg,catalog/goods/sadovaya-tehnika-i-instrument/nasosy/1080799/1200x800/53897689.jpg,catalog/goods/sadovaya-tehnika-i-instrument/nasosy/1080799/1200x800/51282016.jpg,catalog/goods/sadovaya-tehnika-i-instrument/nasosy/1080799/1200x800/52476560.jpg,catalog/goods/sadovaya-tehnika-i-instrument/nasosy/1080799/1200x800/53897690.jpg,catalog/goods/sadovaya-tehnika-i-instrument/nasosy/1080799/1200x800/51282017.jpg,catalog/goods/sadovaya-tehnika-i-instrument/nasosy/1080799/1200x800/53897691.jpg,catalog/goods/sadovaya-tehnika-i-instrument/nasosy/1080799/1200x800/53897692.jpg,catalog/goods/sadovaya-tehnika-i-instrument/nasosy/1080799/1200x800/52476559.jpg,catalog/goods/sadovaya-tehnika-i-instrument/nasosy/1080799/1200x800/53897693.jpg,catalog/goods/sadovaya-tehnika-i-instrument/nasosy/1080799/1200x800/53897694.jpg | 1 | pogruzhnoj-drenazhnyj-nasos-zubr-npg-m1-550
00000015270 | НПГ-М1-750 | Дренажный насос ЗУБР 750 Вт для грязной воды НПГ-М1-750 | Всё для сада¦Насосы¦Погружные насосы¦Дренажные насосы¦Для грязной воды¦ЗУБР | Всё для сада¦Насосы¦Погружные насосы¦Дренажные насосы¦Для грязной воды¦ЗУБР | ЗУБР | Погружной дренажный насос для загрязненной воды ЗУБР МАСТЕР НПГ-М1-750 используется при осушении затопленных участков. Подходит для организации забора воды с колодцев, для защиты от переполнения резервуаров. Способен перекачивать как чистую воду, так и загрязненную воду с допустимым размером частиц включений мягкий фракций до 35 мм. Поплавковый выключатель способен решить проблему "сухого хода" и защитит насос от поломки. | Характеристики¦Вес нетто, кг¦4,7 Характеристики¦Высота подъема, м¦9 Характеристики¦Габариты без упаковки, мм¦210х175х360 Характеристики¦Глубина погружения, м¦7 Характеристики¦Мощность, Вт¦750 Характеристики¦Производительность, л/мин¦225 Характеристики¦Трубное соединение, дюйм¦внутренняя G1 1/2 Характеристики¦Тип¦дренажный для грязной воды Характеристики¦Длина кабеля, м¦7 Характеристики¦Материал корпуса¦пластик Характеристики¦Вид¦погружной Характеристики¦Забор воды¦нижний Характеристики¦Защита от сухого хода¦поплавковый выключатель Характеристики¦Мах температура жидкости, °С¦35 Характеристики¦Остаточный уровень воды, мм¦60 Характеристики¦Соединитель в комплекте¦внешняя G1; елочка 1 1/4; елочка 1 Характеристики¦Материал крыльчатки¦пластик Характеристики¦Для повышения давления¦нет Характеристики¦Давление, атм¦0.9 Характеристики¦Класс защиты¦IP68 Характеристики¦Напряжение, В¦220 Характеристики¦Допустимый диаметр твердых частиц, мм¦35 Характеристики¦Серия¦МАСТЕР Характеристики¦Конструкция¦центробежный | catalog/goods/sadovaya-tehnika-i-instrument/nasosy/1080806/1200x800/51941317.jpg,catalog/goods/sadovaya-tehnika-i-instrument/nasosy/1080806/1200x800/51941318.jpg,catalog/goods/sadovaya-tehnika-i-instrument/nasosy/1080806/1200x800/51941319.jpg,catalog/goods/sadovaya-tehnika-i-instrument/nasosy/1080806/1200x800/51941320.jpg,catalog/goods/sadovaya-tehnika-i-instrument/nasosy/1080806/1200x800/53897768.jpg,catalog/goods/sadovaya-tehnika-i-instrument/nasosy/1080806/1200x800/51941321.jpg,catalog/goods/sadovaya-tehnika-i-instrument/nasosy/1080806/1200x800/53897769.jpg,catalog/goods/sadovaya-tehnika-i-instrument/nasosy/1080806/1200x800/53897770.jpg,catalog/goods/sadovaya-tehnika-i-instrument/nasosy/1080806/1200x800/53897771.jpg,catalog/goods/sadovaya-tehnika-i-instrument/nasosy/1080806/1200x800/53897772.jpg,catalog/goods/sadovaya-tehnika-i-instrument/nasosy/1080806/1200x800/51941322.jpg,catalog/goods/sadovaya-tehnika-i-instrument/nasosy/1080806/1200x800/51941323.jpg,catalog/goods/sadovaya-tehnika-i-instrument/nasosy/1080806/1200x800/53897773.jpg,catalog/goods/sadovaya-tehnika-i-instrument/nasosy/1080806/1200x800/53897774.jpg,catalog/goods/sadovaya-tehnika-i-instrument/nasosy/1080806/1200x800/53897775.jpg,catalog/goods/sadovaya-tehnika-i-instrument/nasosy/1080806/1200x800/53897776.jpg | 1 | drenazhnyj-nasos-zubr-750-vt-dlja-grjaznoj-vody-npg-m1-750
00000015271 | НПГ-М1-900 | Дренажный насос ЗУБР 900 Вт для грязной воды НПГ-М1-900 | Всё для сада¦Насосы¦Погружные насосы¦Дренажные насосы¦Для грязной воды¦ЗУБР | Всё для сада¦Насосы¦Погружные насосы¦Дренажные насосы¦Для грязной воды¦ЗУБР | ЗУБР | Погружной дренажный насос для загрязненной воды ЗУБР НПГ-М1-900 предназначен для поддержания заданного уровня воды в емкости, для защиты от затопления, для осушения водоёмов.Способен перекачивать как чистую воду, так и загрязненную воду с допустимым размером частиц включений мягкий фракций до 35 мм.Поплавковый выключатель способен решить проблему "сухого хода" и защитит насос от поломки. | Характеристики¦Вес нетто, кг¦4,7 Характеристики¦Высота подъема, м¦9 Характеристики¦Габариты без упаковки, мм¦210х175х360 Характеристики¦Глубина погружения, м¦7 Характеристики¦Мощность, Вт¦900 Характеристики¦Производительность, л/мин¦230 Характеристики¦Трубное соединение, дюйм¦внутренняя G1 1/2 Характеристики¦Тип¦дренажный для грязной воды Характеристики¦Длина кабеля, м¦7 Характеристики¦Материал корпуса¦пластик Характеристики¦Вид¦погружной Характеристики¦Забор воды¦нижний Характеристики¦Защита от сухого хода¦поплавковый выключатель Характеристики¦Мах температура жидкости, °С¦35 Характеристики¦Остаточный уровень воды, мм¦60 Характеристики¦Соединитель в комплекте¦внешняя G1; елочка 1 1/4; елочка 1 Характеристики¦Материал крыльчатки¦пластик Характеристики¦Для повышения давления¦нет Характеристики¦Давление, атм¦0.9 Характеристики¦Класс защиты¦IP68 Характеристики¦Напряжение, В¦220 Характеристики¦Допустимый диаметр твердых частиц, мм¦35 Характеристики¦Серия¦МАСТЕР Характеристики¦Конструкция¦центробежный | catalog/goods/sadovaya-tehnika-i-instrument/nasosy/1080795/1200x800/51600620.jpg,catalog/goods/sadovaya-tehnika-i-instrument/nasosy/1080795/1200x800/53897734.jpg,catalog/goods/sadovaya-tehnika-i-instrument/nasosy/1080795/1200x800/51600622.jpg,catalog/goods/sadovaya-tehnika-i-instrument/nasosy/1080795/1200x800/53897735.jpg,catalog/goods/sadovaya-tehnika-i-instrument/nasosy/1080795/1200x800/53897736.jpg,catalog/goods/sadovaya-tehnika-i-instrument/nasosy/1080795/1200x800/53897737.jpg,catalog/goods/sadovaya-tehnika-i-instrument/nasosy/1080795/1200x800/53897738.jpg,catalog/goods/sadovaya-tehnika-i-instrument/nasosy/1080795/1200x800/53897739.jpg,catalog/goods/sadovaya-tehnika-i-instrument/nasosy/1080795/1200x800/53897740.jpg,catalog/goods/sadovaya-tehnika-i-instrument/nasosy/1080795/1200x800/51600624.jpg,catalog/goods/sadovaya-tehnika-i-instrument/nasosy/1080795/1200x800/53897741.jpg,catalog/goods/sadovaya-tehnika-i-instrument/nasosy/1080795/1200x800/53897742.jpg,catalog/goods/sadovaya-tehnika-i-instrument/nasosy/1080795/1200x800/53897743.jpg | 1 | drenazhnyj-nasos-zubr-900-vt-dlja-grjaznoj-vody-npg-m1-900
00000015279 | НС-М1-400-Ч | Поверхностный вихревой насос ЗУБР 400 Вт НС-М1-400-Ч | Всё для сада¦Насосы¦Поверхностные насосы¦Самовсасывающие насосы¦ЗУБР | Всё для сада¦Насосы¦Поверхностные насосы¦Самовсасывающие насосы¦ЗУБР | ЗУБР | Поверхностный вихревой насос ЗУБР 400 Вт НС-М1-400-Ч отличается компактностью и простотой в эксплуатации. Используется для забора чистой воды из прудов, колодцев и других источников. Предназначен для длительного непрерывного использования. Имеет пропускную способность до 35 л/мин. | Характеристики¦Вид¦поверхностный Характеристики¦Тип¦самовсасывающий Характеристики¦Высота подъема, м¦35 Характеристики¦Мощность, Вт¦400 Характеристики¦Производительность, л/мин¦35 Характеристики¦Трубное соединение, дюйм¦внутренняя G1 Характеристики¦Материал помпы¦чугун Характеристики¦Материал крыльчатки¦латунь Характеристики¦Защита от сухого хода¦нет Характеристики¦Соединитель в комплекте¦нет Характеристики¦Допустимый диаметр твердых частиц, мм¦1 Характеристики¦Габариты без упаковки, мм¦265х135х153 Характеристики¦Вес нетто, кг¦4,7 Характеристики¦Давление, атм¦3.5 Характеристики¦Класс защиты¦IPX4 Характеристики¦Напряжение, В¦220 Характеристики¦Конструкция¦вихревой Характеристики¦Серия¦Мастер Характеристики¦Глубина всасывания, м¦8 | catalog/goods/sadovaya-tehnika-i-instrument/nasosy/803603/1200x800/52322712.jpg,catalog/goods/sadovaya-tehnika-i-instrument/nasosy/803603/1200x800/54683639.jpg,catalog/goods/sadovaya-tehnika-i-instrument/nasosy/803603/1200x800/52322713.jpg,catalog/goods/sadovaya-tehnika-i-instrument/nasosy/803603/1200x800/52825343.jpg,catalog/goods/sadovaya-tehnika-i-instrument/nasosy/803603/1200x800/54683640.jpg,catalog/goods/sadovaya-tehnika-i-instrument/nasosy/803603/1200x800/54683641.jpg,catalog/goods/sadovaya-tehnika-i-instrument/nasosy/803603/1200x800/54683642.jpg,catalog/goods/sadovaya-tehnika-i-instrument/nasosy/803603/1200x800/54683643.jpg,catalog/goods/sadovaya-tehnika-i-instrument/nasosy/803603/1200x800/52322714.jpg,catalog/goods/sadovaya-tehnika-i-instrument/nasosy/803603/1200x800/52825344.jpg,catalog/goods/sadovaya-tehnika-i-instrument/nasosy/803603/1200x800/54683644.jpg,catalog/goods/sadovaya-tehnika-i-instrument/nasosy/803603/1200x800/52825345.jpg,catalog/goods/sadovaya-tehnika-i-instrument/nasosy/803603/1200x800/52825346.jpg,catalog/goods/sadovaya-tehnika-i-instrument/nasosy/803603/1200x800/52825348.jpg,catalog/goods/sadovaya-tehnika-i-instrument/nasosy/803603/1200x800/54683645.jpg,catalog/goods/sadovaya-tehnika-i-instrument/nasosy/803603/1200x800/52825347.jpg | 1 | poverhnostnyj-vihrevoj-nasos-zubr-400-vt-ns-m1-400-ch
00000015280 | НС-М1-650-Ч | Поверхностный вихревой насос ЗУБР 650 Вт НС-М1-650-Ч | Всё для сада¦Насосы¦Поверхностные насосы¦Самовсасывающие насосы¦ЗУБР | Всё для сада¦Насосы¦Поверхностные насосы¦Самовсасывающие насосы¦ЗУБР | ЗУБР | Поверхностный вихревой насос ЗУБР 650 Вт НС-М1-650-Ч помогает в организации полива и орошения растений. Качает чистую воду из колодцев, скважин и водоёмов. Оснащен однофазным двигателем с защитой от перегрузки. Благодаря отверстиям в основании, насос можно закрепить на поверхности. | Характеристики¦Вид¦поверхностный Характеристики¦Тип¦самовсасывающий Характеристики¦Высота подъема, м¦45 Характеристики¦Мощность, Вт¦650 Характеристики¦Производительность, л/мин¦40 Характеристики¦Трубное соединение, дюйм¦внутренняя G1 Характеристики¦Материал помпы¦чугун Характеристики¦Материал крыльчатки¦латунь Характеристики¦Защита от сухого хода¦нет Характеристики¦Соединитель в комплекте¦нет Характеристики¦Допустимый диаметр твердых частиц, мм¦1 Характеристики¦Габариты без упаковки, мм¦265х135х153 Характеристики¦Вес нетто, кг¦4,5 Характеристики¦Давление, атм¦3.5 Характеристики¦Класс защиты¦IPX4 Характеристики¦Напряжение, В¦220 Характеристики¦Конструкция¦центробежный Характеристики¦Серия¦МАСТЕР Характеристики¦Глубина всасывания, м¦8 | catalog/goods/sadovaya-tehnika-i-instrument/nasosy/803605/1200x800/52321721.jpg,catalog/goods/sadovaya-tehnika-i-instrument/nasosy/803605/1200x800/52321722.jpg,catalog/goods/sadovaya-tehnika-i-instrument/nasosy/803605/1200x800/52321723.jpg,catalog/goods/sadovaya-tehnika-i-instrument/nasosy/803605/1200x800/54683646.jpg,catalog/goods/sadovaya-tehnika-i-instrument/nasosy/803605/1200x800/54683647.jpg,catalog/goods/sadovaya-tehnika-i-instrument/nasosy/803605/1200x800/54683648.jpg,catalog/goods/sadovaya-tehnika-i-instrument/nasosy/803605/1200x800/54683649.jpg,catalog/goods/sadovaya-tehnika-i-instrument/nasosy/803605/1200x800/54683650.jpg,catalog/goods/sadovaya-tehnika-i-instrument/nasosy/803605/1200x800/54683651.jpg,catalog/goods/sadovaya-tehnika-i-instrument/nasosy/803605/1200x800/54683652.jpg,catalog/goods/sadovaya-tehnika-i-instrument/nasosy/803605/1200x800/54683653.jpg,catalog/goods/sadovaya-tehnika-i-instrument/nasosy/803605/1200x800/54683654.jpg,catalog/goods/sadovaya-tehnika-i-instrument/nasosy/803605/1200x800/54683655.jpg,catalog/goods/sadovaya-tehnika-i-instrument/nasosy/803605/1200x800/54683656.jpg,catalog/goods/sadovaya-tehnika-i-instrument/nasosy/803605/1200x800/54683657.jpg | 1 | poverhnostnyj-vihrevoj-nasos-zubr-650-vt-ns-m1-650-ch
00000015176 | НВВ-10 | Вибрационный насос с верхним забором воды ЗУБР Родничок-В кабель 10 м НВВ-10 | Всё для сада¦Насосы¦Погружные насосы¦Колодезные насосы¦ЗУБР | Всё для сада¦Насосы¦Погружные насосы¦Колодезные насосы¦ЗУБР | ЗУБР | Вибрационный насос с верхним забором воды ЗУБР Родничок-В кабель 10 м НВВ-10 - идеальное устройство для перекачивания жидкостей, благодаря своей производительности, простоте конструкции и неприхотливости в эксплуатации. Может использоваться при осушении емкостей, для забора воды из скважин и колодцев, осушения затопленных мест, откачки воды из подвалов, аэрации и циркуляции воды. Усиленный алюминиевый корпус защищает внутренние элементы от механических повреждений. Медная обмотка электродвигателя позволяет насосу работать в продолжительном режиме без перегрева. Конструкция насоса с верхним расположением штуцера позволяет откачивать воду без захватывания песка и мусора со дна резервуара. | Характеристики¦Вес нетто, кг¦3,8 Характеристики¦Высота подъема, м¦60 Характеристики¦Габариты без упаковки, мм¦330х140х120 Характеристики¦Глубина погружения, м¦3 Характеристики¦Мощность, Вт¦240 Характеристики¦Производительность, л/мин¦20 Характеристики¦Трубное соединение, дюйм¦елочка 3/4 Характеристики¦Тип¦колодезный Характеристики¦Диаметр насоса, мм¦140 Характеристики¦Длина кабеля, м¦10 Характеристики¦Материал корпуса¦алюминий Характеристики¦Вид¦погружной Характеристики¦Забор воды¦верхний Характеристики¦Защита от сухого хода¦нет Характеристики¦Мах температура жидкости, °С¦35 Характеристики¦Соединитель в комплекте¦нет Характеристики¦Для повышения давления¦нет Характеристики¦Давление, атм¦6 Характеристики¦Класс защиты¦IPX8 Характеристики¦Напряжение, В¦220 Характеристики¦Серия¦Родничок Характеристики¦Конструкция¦вибрационный | catalog/goods/sadovaya-tehnika-i-instrument/nasosy/2470084/1200x800/55667074.jpg,catalog/goods/sadovaya-tehnika-i-instrument/nasosy/2470084/1200x800/55667080.jpg,catalog/goods/sadovaya-tehnika-i-instrument/nasosy/2470084/1200x800/55667086.jpg,catalog/goods/sadovaya-tehnika-i-instrument/nasosy/2470084/1200x800/56177192.jpg,catalog/goods/sadovaya-tehnika-i-instrument/nasosy/2470084/1200x800/56177198.jpg,catalog/goods/sadovaya-tehnika-i-instrument/nasosy/2470084/1200x800/56177204.jpg,catalog/goods/sadovaya-tehnika-i-instrument/nasosy/2470084/1200x800/55667092.jpg,catalog/goods/sadovaya-tehnika-i-instrument/nasosy/2470084/1200x800/56177216.jpg,catalog/goods/sadovaya-tehnika-i-instrument/nasosy/2470084/1200x800/56177222.jpg,catalog/goods/sadovaya-tehnika-i-instrument/nasosy/2470084/1200x800/56177228.jpg,catalog/goods/sadovaya-tehnika-i-instrument/nasosy/2470084/1200x800/56177210.jpg | 1 | vibratsionnyj-nasos-s-verhnim-zaborom-vody-zubr-rodnichok-v-kabel-10-m-nvv-10
00000015177 | НВВ-15 | Вибрационный насос с верхним забором воды ЗУБР Родничок-В кабель 15 м НВВ-15 | Всё для сада¦Насосы¦Погружные насосы¦Колодезные насосы¦ЗУБР | Всё для сада¦Насосы¦Погружные насосы¦Колодезные насосы¦ЗУБР | ЗУБР | Вибрационный насос с верхним забором воды ЗУБР Родничок-В кабель 15 м НВВ-15 - идеальное устройство для перекачивания жидкостей, благодаря своей производительности, простоте конструкции и неприхотливости в эксплуатации. Может использоваться при осушении емкостей, для забора воды из скважин и колодцев, осушения затопленных мест, откачки воды из подвалов, аэрации и циркуляции воды. Усиленный алюминиевый корпус защищает внутренние элементы от механических повреждений. Медная обмотка электродвигателя позволяет насосу работать в продолжительном режиме без перегрева. Конструкция насоса с верхним расположением штуцера позволяет откачивать воду без захватывания песка и мусора со дна резервуара. | Характеристики¦Вес нетто, кг¦4 Характеристики¦Высота подъема, м¦60 Характеристики¦Габариты без упаковки, мм¦330х140х120 Характеристики¦Глубина погружения, м¦3 Характеристики¦Мощность, Вт¦240 Характеристики¦Производительность, л/мин¦20 Характеристики¦Трубное соединение, дюйм¦елочка 3/4 Характеристики¦Тип¦колодезный Характеристики¦Диаметр насоса, мм¦140 Характеристики¦Длина кабеля, м¦15 Характеристики¦Материал корпуса¦алюминий Характеристики¦Вид¦погружной Характеристики¦Забор воды¦верхний Характеристики¦Защита от сухого хода¦нет Характеристики¦Мах температура жидкости, °С¦35 Характеристики¦Соединитель в комплекте¦нет Характеристики¦Для повышения давления¦нет Характеристики¦Давление, атм¦6 Характеристики¦Класс защиты¦IPX8 Характеристики¦Напряжение, В¦220 Характеристики¦Серия¦Родничок Характеристики¦Конструкция¦вибрационный | catalog/goods/sadovaya-tehnika-i-instrument/nasosy/2470108/1200x800/55667164.jpg,catalog/goods/sadovaya-tehnika-i-instrument/nasosy/2470108/1200x800/56177426.jpg,catalog/goods/sadovaya-tehnika-i-instrument/nasosy/2470108/1200x800/56177432.jpg,catalog/goods/sadovaya-tehnika-i-instrument/nasosy/2470108/1200x800/56177438.jpg,catalog/goods/sadovaya-tehnika-i-instrument/nasosy/2470108/1200x800/55667170.jpg,catalog/goods/sadovaya-tehnika-i-instrument/nasosy/2470108/1200x800/55667176.jpg,catalog/goods/sadovaya-tehnika-i-instrument/nasosy/2470108/1200x800/55667182.jpg,catalog/goods/sadovaya-tehnika-i-instrument/nasosy/2470108/1200x800/56177444.jpg,catalog/goods/sadovaya-tehnika-i-instrument/nasosy/2470108/1200x800/56177450.jpg,catalog/goods/sadovaya-tehnika-i-instrument/nasosy/2470108/1200x800/56177456.jpg,catalog/goods/sadovaya-tehnika-i-instrument/nasosy/2470108/1200x800/56177462.jpg | 1 | vibratsionnyj-nasos-s-verhnim-zaborom-vody-zubr-rodnichok-v-kabel-15-m-nvv-15
00000015190 | НВВ-25 | Вибрационный насос с верхним забором воды ЗУБР Родничок-В кабель 25 м НВВ-25 | Всё для сада¦Насосы¦Погружные насосы¦Колодезные насосы¦ЗУБР | Всё для сада¦Насосы¦Погружные насосы¦Колодезные насосы¦ЗУБР | ЗУБР | Вибрационный насос с верхним забором воды ЗУБР Родничок-В кабель 25 м НВВ-25 - идеальное устройство для перекачивания жидкостей, благодаря своей производительности, простоте конструкции и неприхотливости в эксплуатации. Может использоваться при осушении емкостей, для забора воды из скважин и колодцев, осушения затопленных мест, откачки воды из подвалов, аэрации и циркуляции воды. Усиленный алюминиевый корпус защищает внутренние элементы от механических повреждений. Медная обмотка электродвигателя позволяет насосу работать в продолжительном режиме без перегрева. Конструкция насоса с верхним расположением штуцера позволяет откачивать воду без захватывания песка и мусора со дна резервуара. | Характеристики¦Вес нетто, кг¦4,6 Характеристики¦Высота подъема, м¦60 Характеристики¦Габариты без упаковки, мм¦330х140х120 Характеристики¦Глубина погружения, м¦3 Характеристики¦Мощность, Вт¦240 Характеристики¦Производительность, л/мин¦20 Характеристики¦Трубное соединение, дюйм¦елочка 3/4 Характеристики¦Тип¦колодезный Характеристики¦Диаметр насоса, мм¦140 Характеристики¦Длина кабеля, м¦25 Характеристики¦Материал корпуса¦алюминий Характеристики¦Вид¦погружной Характеристики¦Забор воды¦верхний Характеристики¦Защита от сухого хода¦нет Характеристики¦Мах температура жидкости, °С¦35 Характеристики¦Соединитель в комплекте¦нет Характеристики¦Для повышения давления¦нет Характеристики¦Давление, атм¦6 Характеристики¦Класс защиты¦IPX8 Характеристики¦Напряжение, В¦220 Характеристики¦Серия¦Родничок Характеристики¦Конструкция¦вибрационный | catalog/goods/sadovaya-tehnika-i-instrument/nasosy/2470096/1200x800/55667116.jpg,catalog/goods/sadovaya-tehnika-i-instrument/nasosy/2470096/1200x800/56177300.jpg,catalog/goods/sadovaya-tehnika-i-instrument/nasosy/2470096/1200x800/56177306.jpg,catalog/goods/sadovaya-tehnika-i-instrument/nasosy/2470096/1200x800/56177312.jpg,catalog/goods/sadovaya-tehnika-i-instrument/nasosy/2470096/1200x800/55667122.jpg,catalog/goods/sadovaya-tehnika-i-instrument/nasosy/2470096/1200x800/55667128.jpg,catalog/goods/sadovaya-tehnika-i-instrument/nasosy/2470096/1200x800/55667134.jpg,catalog/goods/sadovaya-tehnika-i-instrument/nasosy/2470096/1200x800/56177318.jpg,catalog/goods/sadovaya-tehnika-i-instrument/nasosy/2470096/1200x800/56177324.jpg,catalog/goods/sadovaya-tehnika-i-instrument/nasosy/2470096/1200x800/56177330.jpg,catalog/goods/sadovaya-tehnika-i-instrument/nasosy/2470096/1200x800/56177336.jpg | 1 | vibratsionnyj-nasos-s-verhnim-zaborom-vody-zubr-rodnichok-v-kabel-25-m-nvv-25
00000015191 | НВВ-40 | Вибрационный насос с верхним забором воды ЗУБР Родничок-В кабель 40 м НВВ-40 | Всё для сада¦Насосы¦Погружные насосы¦Колодезные насосы¦ЗУБР | Всё для сада¦Насосы¦Погружные насосы¦Колодезные насосы¦ЗУБР | ЗУБР | Вибрационный насос с верхним забором воды ЗУБР Родничок-В кабель 40 м НВВ-40 - идеальное устройство для перекачивания жидкостей, благодаря своей производительности, простоте конструкции и неприхотливости в эксплуатации. Может использоваться при осушении емкостей, для забора воды из скважин и колодцев, осушения затопленных мест, откачки воды из подвалов, аэрации и циркуляции воды. Усиленный алюминиевый корпус защищает внутренние элементы от механических повреждений. Медная обмотка электродвигателя позволяет насосу работать в продолжительном режиме без перегрева. Конструкция насоса с верхним расположением штуцера позволяет откачивать воду без захватывания песка и мусора со дна резервуара. | Характеристики¦Вес нетто, кг¦5,5 Характеристики¦Высота подъема, м¦60 Характеристики¦Габариты без упаковки, мм¦330х140х120 Характеристики¦Глубина погружения, м¦3 Характеристики¦Мощность, Вт¦240 Характеристики¦Производительность, л/мин¦20 Характеристики¦Трубное соединение, дюйм¦елочка 3/4 Характеристики¦Тип¦колодезный Характеристики¦Диаметр насоса, мм¦140 Характеристики¦Длина кабеля, м¦40 Характеристики¦Материал корпуса¦алюминий Характеристики¦Вид¦погружной Характеристики¦Забор воды¦верхний Характеристики¦Защита от сухого хода¦нет Характеристики¦Мах температура жидкости, °С¦35 Характеристики¦Соединитель в комплекте¦нет Характеристики¦Для повышения давления¦нет Характеристики¦Давление, атм¦6 Характеристики¦Класс защиты¦IPX8 Характеристики¦Напряжение, В¦220 Характеристики¦Серия¦Родничок Характеристики¦Конструкция¦вибрационный | catalog/goods/sadovaya-tehnika-i-instrument/nasosy/2470102/1200x800/55667140.jpg,catalog/goods/sadovaya-tehnika-i-instrument/nasosy/2470102/1200x800/56177342.jpg,catalog/goods/sadovaya-tehnika-i-instrument/nasosy/2470102/1200x800/56177348.jpg,catalog/goods/sadovaya-tehnika-i-instrument/nasosy/2470102/1200x800/56177354.jpg,catalog/goods/sadovaya-tehnika-i-instrument/nasosy/2470102/1200x800/55667146.jpg,catalog/goods/sadovaya-tehnika-i-instrument/nasosy/2470102/1200x800/55667152.jpg,catalog/goods/sadovaya-tehnika-i-instrument/nasosy/2470102/1200x800/55667158.jpg,catalog/goods/sadovaya-tehnika-i-instrument/nasosy/2470102/1200x800/56177360.jpg,catalog/goods/sadovaya-tehnika-i-instrument/nasosy/2470102/1200x800/56177366.jpg,catalog/goods/sadovaya-tehnika-i-instrument/nasosy/2470102/1200x800/56177372.jpg,catalog/goods/sadovaya-tehnika-i-instrument/nasosy/2470102/1200x800/56177378.jpg | 1 | vibratsionnyj-nasos-s-verhnim-zaborom-vody-zubr-rodnichok-v-kabel-40-m-nvv-40
00000009344 | НВН-10 | Вибрационный насос с нижним забором воды ЗУБР Родничок-Н кабель 10 м НВН-10 | Всё для сада¦Насосы¦Погружные насосы¦Колодезные насосы¦ЗУБР | Всё для сада¦Насосы¦Погружные насосы¦Колодезные насосы¦ЗУБР | ЗУБР | Вибрационный насос с нижним забором воды ЗУБР Родничок-Н кабель 10 м НВН-10 - идеальное устройство для перекачивания жидкостей, благодаря своей производительности, простоте конструкции и неприхотливости в эксплуатации. Может использоваться при осушении емкостей, для забора воды из скважин и колодцев, осушения затопленных мест, откачки воды из подвалов, аэрации и циркуляции воды. Усиленный алюминиевый корпус защищает внутренние элементы от механических повреждений. Медная обмотка электродвигателя позволяет насосу работать в продолжительном режиме без перегрева. Конструкция насоса с нижним забором воды позволяет откачивать воду из резервуара до минимального уровня. | Характеристики¦Вес нетто, кг¦3,8 Характеристики¦Высота подъема, м¦60 Характеристики¦Габариты без упаковки, мм¦330х140х120 Характеристики¦Глубина погружения, м¦3 Характеристики¦Мощность, Вт¦240 Характеристики¦Производительность, л/мин¦20 Характеристики¦Трубное соединение, дюйм¦внутренняя G3/4 Характеристики¦Тип¦колодезный Характеристики¦Диаметр насоса, мм¦140 Характеристики¦Длина кабеля, м¦10 Характеристики¦Материал корпуса¦алюминий Характеристики¦Вид¦погружной Характеристики¦Забор воды¦нижний Характеристики¦Защита от сухого хода¦нет Характеристики¦Мах температура жидкости, °С¦35 Характеристики¦Соединитель в комплекте¦елочка 3/4 Характеристики¦Для повышения давления¦нет Характеристики¦Давление, атм¦6 Характеристики¦Класс защиты¦IPX8 Характеристики¦Напряжение, В¦220 Характеристики¦Серия¦Родничок Характеристики¦Конструкция¦вибрационный | catalog/goods/sadovaya-tehnika-i-instrument/nasosy/2469976/1200x800/55666762.jpg,catalog/goods/sadovaya-tehnika-i-instrument/nasosy/2469976/1200x800/56177258.jpg,catalog/goods/sadovaya-tehnika-i-instrument/nasosy/2469976/1200x800/56177264.jpg,catalog/goods/sadovaya-tehnika-i-instrument/nasosy/2469976/1200x800/56177270.jpg,catalog/goods/sadovaya-tehnika-i-instrument/nasosy/2469976/1200x800/55666768.jpg,catalog/goods/sadovaya-tehnika-i-instrument/nasosy/2469976/1200x800/55666774.jpg,catalog/goods/sadovaya-tehnika-i-instrument/nasosy/2469976/1200x800/55666780.jpg,catalog/goods/sadovaya-tehnika-i-instrument/nasosy/2469976/1200x800/56177276.jpg,catalog/goods/sadovaya-tehnika-i-instrument/nasosy/2469976/1200x800/56177282.jpg,catalog/goods/sadovaya-tehnika-i-instrument/nasosy/2469976/1200x800/56177288.jpg,catalog/goods/sadovaya-tehnika-i-instrument/nasosy/2469976/1200x800/56177294.jpg | 1 | vibratsionnyj-nasos-s-nizhnim-zaborom-vody-zubr-rodnichok-n-kabel-10-m-nvn-10
00000007900 | НВН-15 | Вибрационный насос с нижним забором воды ЗУБР Родничок-Н кабель 15 м НВН-15 | Всё для сада¦Насосы¦Погружные насосы¦Колодезные насосы¦ЗУБР | Всё для сада¦Насосы¦Погружные насосы¦Колодезные насосы¦ЗУБР | ЗУБР | Вибрационный насос с нижним забором воды ЗУБР Родничок-Н кабель 15 м НВН-15 - идеальное устройство для перекачивания жидкостей, благодаря своей производительности, простоте конструкции и неприхотливости в эксплуатации. Может использоваться при осушении емкостей, для забора воды из скважин и колодцев, осушения затопленных мест, откачки воды из подвалов, аэрации и циркуляции воды. Усиленный алюминиевый корпус защищает внутренние элементы от механических повреждений. Медная обмотка электродвигателя позволяет насосу работать в продолжительном режиме без перегрева. Конструкция насоса с нижним забором воды позволяет откачивать воду из резервуара до минимального уровня. | Характеристики¦Вес нетто, кг¦4 Характеристики¦Высота подъема, м¦60 Характеристики¦Габариты без упаковки, мм¦330х140х120 Характеристики¦Глубина погружения, м¦3 Характеристики¦Мощность, Вт¦240 Характеристики¦Производительность, л/мин¦20 Характеристики¦Трубное соединение, дюйм¦внутренняя G3/4 Характеристики¦Тип¦колодезный Характеристики¦Диаметр насоса, мм¦140 Характеристики¦Длина кабеля, м¦15 Характеристики¦Материал корпуса¦алюминий Характеристики¦Вид¦погружной Характеристики¦Забор воды¦нижний Характеристики¦Защита от сухого хода¦нет Характеристики¦Мах температура жидкости, °С¦35 Характеристики¦Соединитель в комплекте¦елочка 3/4 Характеристики¦Для повышения давления¦нет Характеристики¦Давление, атм¦6 Характеристики¦Класс защиты¦IPX8 Характеристики¦Напряжение, В¦220 Характеристики¦Серия¦Родничок Характеристики¦Конструкция¦вибрационный | catalog/goods/sadovaya-tehnika-i-instrument/nasosy/2470000/1200x800/55666828.jpg,catalog/goods/sadovaya-tehnika-i-instrument/nasosy/2470000/1200x800/56177510.jpg,catalog/goods/sadovaya-tehnika-i-instrument/nasosy/2470000/1200x800/56177516.jpg,catalog/goods/sadovaya-tehnika-i-instrument/nasosy/2470000/1200x800/56177522.jpg,catalog/goods/sadovaya-tehnika-i-instrument/nasosy/2470000/1200x800/55666834.jpg,catalog/goods/sadovaya-tehnika-i-instrument/nasosy/2470000/1200x800/55666840.jpg,catalog/goods/sadovaya-tehnika-i-instrument/nasosy/2470000/1200x800/55666846.jpg,catalog/goods/sadovaya-tehnika-i-instrument/nasosy/2470000/1200x800/56177528.jpg,catalog/goods/sadovaya-tehnika-i-instrument/nasosy/2470000/1200x800/56177534.jpg,catalog/goods/sadovaya-tehnika-i-instrument/nasosy/2470000/1200x800/56177540.jpg,catalog/goods/sadovaya-tehnika-i-instrument/nasosy/2470000/1200x800/56177546.jpg | 1 | vibratsionnyj-nasos-s-nizhnim-zaborom-vody-zubr-rodnichok-n-kabel-15-m-nvn-15
00000009340 | НВН-25 | Вибрационный насос с нижним забором воды ЗУБР Родничок-Н кабель 25 м НВН-25 | Всё для сада¦Насосы¦Погружные насосы¦Колодезные насосы¦ЗУБР | Всё для сада¦Насосы¦Погружные насосы¦Колодезные насосы¦ЗУБР | ЗУБР | Вибрационный насос с нижним забором воды ЗУБР Родничок-Н кабель 25 м НВН-25 - идеальное устройство для перекачивания жидкостей, благодаря своей производительности, простоте конструкции и неприхотливости в эксплуатации. Может использоваться при осушении емкостей, для забора воды из скважин и колодцев, осушения затопленных мест, откачки воды из подвалов, аэрации и циркуляции воды. Усиленный алюминиевый корпус защищает внутренние элементы от механических повреждений. Медная обмотка электродвигателя позволяет насосу работать в продолжительном режиме без перегрева. Конструкция насоса с нижним забором воды позволяет откачивать воду из резервуара до минимального уровня. | Характеристики¦Вес нетто, кг¦4,6 Характеристики¦Высота подъема, м¦60 Характеристики¦Габариты без упаковки, мм¦330х140х120 Характеристики¦Глубина погружения, м¦3 Характеристики¦Мощность, Вт¦240 Характеристики¦Производительность, л/мин¦20 Характеристики¦Трубное соединение, дюйм¦внутренняя G3/4 Характеристики¦Тип¦колодезный Характеристики¦Диаметр насоса, мм¦140 Характеристики¦Длина кабеля, м¦25 Характеристики¦Материал корпуса¦алюминий Характеристики¦Вид¦погружной Характеристики¦Забор воды¦нижний Характеристики¦Защита от сухого хода¦нет Характеристики¦Мах температура жидкости, °С¦35 Характеристики¦Соединитель в комплекте¦елочка 3/4 Характеристики¦Для повышения давления¦нет Характеристики¦Давление, атм¦6 Характеристики¦Класс защиты¦IPX8 Характеристики¦Напряжение, В¦220 Характеристики¦Серия¦Родничок Характеристики¦Конструкция¦вибрационный | catalog/goods/sadovaya-tehnika-i-instrument/nasosy/2469994/1200x800/55666804.jpg,catalog/goods/sadovaya-tehnika-i-instrument/nasosy/2469994/1200x800/56177468.jpg,catalog/goods/sadovaya-tehnika-i-instrument/nasosy/2469994/1200x800/56177474.jpg,catalog/goods/sadovaya-tehnika-i-instrument/nasosy/2469994/1200x800/56177480.jpg,catalog/goods/sadovaya-tehnika-i-instrument/nasosy/2469994/1200x800/55666810.jpg,catalog/goods/sadovaya-tehnika-i-instrument/nasosy/2469994/1200x800/55666816.jpg,catalog/goods/sadovaya-tehnika-i-instrument/nasosy/2469994/1200x800/55666822.jpg,catalog/goods/sadovaya-tehnika-i-instrument/nasosy/2469994/1200x800/56177486.jpg,catalog/goods/sadovaya-tehnika-i-instrument/nasosy/2469994/1200x800/56177492.jpg,catalog/goods/sadovaya-tehnika-i-instrument/nasosy/2469994/1200x800/56177498.jpg,catalog/goods/sadovaya-tehnika-i-instrument/nasosy/2469994/1200x800/56177504.jpg | 1 | vibratsionnyj-nasos-s-nizhnim-zaborom-vody-zubr-rodnichok-n-kabel-25-m-nvn-25
00000009341 | НВН-40 | Вибрационный насос с нижним забором воды ЗУБР Родничок-Н кабель 40 м НВН-40 | Всё для сада¦Насосы¦Погружные насосы¦Колодезные насосы¦ЗУБР | Всё для сада¦Насосы¦Погружные насосы¦Колодезные насосы¦ЗУБР | ЗУБР | Вибрационный насос с нижним забором воды ЗУБР Родничок-Н кабель 40 м НВН-40 - идеальное устройство для перекачивания жидкостей, благодаря своей производительности, простоте конструкции и неприхотливости в эксплуатации. Может использоваться при осушении емкостей, для забора воды из скважин и колодцев, осушения затопленных мест, откачки воды из подвалов, аэрации и циркуляции воды. Усиленный алюминиевый корпус защищает внутренние элементы от механических повреждений. Медная обмотка электродвигателя позволяет насосу работать в продолжительном режиме без перегрева. Конструкция насоса с нижним забором воды позволяет откачивать воду из резервуара до минимального уровня. | Характеристики¦Вес нетто, кг¦5,5 Характеристики¦Высота подъема, м¦60 Характеристики¦Габариты без упаковки, мм¦330х140х120 Характеристики¦Глубина погружения, м¦3 Характеристики¦Мощность, Вт¦240 Характеристики¦Производительность, л/мин¦20 Характеристики¦Трубное соединение, дюйм¦внутренняя G3/4 Характеристики¦Тип¦колодезный Характеристики¦Диаметр насоса, мм¦140 Характеристики¦Длина кабеля, м¦40 Характеристики¦Материал корпуса¦алюминий Характеристики¦Вид¦погружной Характеристики¦Забор воды¦нижний Характеристики¦Защита от сухого хода¦нет Характеристики¦Мах температура жидкости, °С¦35 Характеристики¦Соединитель в комплекте¦елочка 3/4 Характеристики¦Для повышения давления¦нет Характеристики¦Давление, атм¦6 Характеристики¦Класс защиты¦IPX8 Характеристики¦Напряжение, В¦220 Характеристики¦Серия¦Родничок Характеристики¦Конструкция¦вибрационный | catalog/goods/sadovaya-tehnika-i-instrument/nasosy/2467804/1200x800/55654588.jpg,catalog/goods/sadovaya-tehnika-i-instrument/nasosy/2467804/1200x800/56177384.jpg,catalog/goods/sadovaya-tehnika-i-instrument/nasosy/2467804/1200x800/56177390.jpg,catalog/goods/sadovaya-tehnika-i-instrument/nasosy/2467804/1200x800/56177396.jpg,catalog/goods/sadovaya-tehnika-i-instrument/nasosy/2467804/1200x800/55654582.jpg,catalog/goods/sadovaya-tehnika-i-instrument/nasosy/2467804/1200x800/55654594.jpg,catalog/goods/sadovaya-tehnika-i-instrument/nasosy/2467804/1200x800/55654600.jpg,catalog/goods/sadovaya-tehnika-i-instrument/nasosy/2467804/1200x800/56177402.jpg,catalog/goods/sadovaya-tehnika-i-instrument/nasosy/2467804/1200x800/56177408.jpg,catalog/goods/sadovaya-tehnika-i-instrument/nasosy/2467804/1200x800/56177414.jpg,catalog/goods/sadovaya-tehnika-i-instrument/nasosy/2467804/1200x800/56177420.jpg | 1 | vibratsionnyj-nasos-s-nizhnim-zaborom-vody-zubr-rodnichok-n-kabel-40-m-nvn-40
00000015272 | НПГ-Т3-1300 | Дренажный насос ЗУБР Профессионал 1300 Вт для грязной воды НПГ-Т3-1300 | Всё для сада¦Насосы¦Погружные насосы¦Дренажные насосы¦Для грязной воды¦ЗУБР | Всё для сада¦Насосы¦Погружные насосы¦Дренажные насосы¦Для грязной воды¦ЗУБР | ЗУБР | Погружной дренажный насос для грязной воды ЗУБР Профессионал Т3 НПГ-Т3-1300 предназначен для забора воды с глубины и осушения емкостей. Имеет мощный электрический привод, ударопрочный корпус и универсальный соединительный штуцер. Оснащен поплавком, который реагирует на уровень воды в емкости и обеспечивает автоматическое включение/выключение насоса. Производительность модели составляет 420 л/мин. | Характеристики¦Вес нетто, кг¦7,6 Характеристики¦Высота подъема, м¦11 Характеристики¦Габариты без упаковки, мм¦250х240х500 Характеристики¦Глубина погружения, м¦7 Характеристики¦Мощность, Вт¦1300 Характеристики¦Производительность, л/мин¦420 Характеристики¦Трубное соединение, дюйм¦внутренняя G2 Характеристики¦Тип¦дренажный для грязной воды Характеристики¦Длина кабеля, м¦10 Характеристики¦Материал корпуса¦пластик Характеристики¦Вид¦погружной Характеристики¦Забор воды¦нижний Характеристики¦Защита от сухого хода¦поплавковый выключатель Характеристики¦Мах температура жидкости, °С¦35 Характеристики¦Остаточный уровень воды, мм¦60 Характеристики¦Соединитель в комплекте¦внешняя G1 1/2; елочка 2 Характеристики¦Для повышения давления¦нет Характеристики¦Давление, атм¦1.1 Характеристики¦Класс защиты¦IP68 Характеристики¦Напряжение, В¦220 Характеристики¦Допустимый диаметр твердых частиц, мм¦40 Характеристики¦Серия¦Т3 Характеристики¦Конструкция¦центробежный | catalog/goods/sadovaya-tehnika-i-instrument/nasosy/813639/1200x800/52317612.jpg,catalog/goods/sadovaya-tehnika-i-instrument/nasosy/813639/1200x800/52317613.jpg,catalog/goods/sadovaya-tehnika-i-instrument/nasosy/813639/1200x800/52317614.jpg,catalog/goods/sadovaya-tehnika-i-instrument/nasosy/813639/1200x800/52317615.jpg,catalog/goods/sadovaya-tehnika-i-instrument/nasosy/813639/1200x800/52317616.jpg,catalog/goods/sadovaya-tehnika-i-instrument/nasosy/813639/1200x800/53904340.jpg,catalog/goods/sadovaya-tehnika-i-instrument/nasosy/813639/1200x800/52317617.jpg,catalog/goods/sadovaya-tehnika-i-instrument/nasosy/813639/1200x800/53904342.jpg,catalog/goods/sadovaya-tehnika-i-instrument/nasosy/813639/1200x800/53904343.jpg,catalog/goods/sadovaya-tehnika-i-instrument/nasosy/813639/1200x800/53904344.jpg,catalog/goods/sadovaya-tehnika-i-instrument/nasosy/813639/1200x800/53904345.jpg,catalog/goods/sadovaya-tehnika-i-instrument/nasosy/813639/1200x800/53904346.jpg,catalog/goods/sadovaya-tehnika-i-instrument/nasosy/813639/1200x800/53904347.jpg,catalog/goods/sadovaya-tehnika-i-instrument/nasosy/813639/1200x800/53904348.jpg | 1 | drenazhnyj-nasos-zubr-professional-1300-vt-dlja-grjaznoj-vody-npg-t3-1300
00000015273 | НПГ-Т3-400 | Дренажный насос ЗУБР Профессионал 400 Вт для грязной воды НПГ-Т3-400 | Всё для сада¦Насосы¦Погружные насосы¦Дренажные насосы¦Для грязной воды¦ЗУБР | Всё для сада¦Насосы¦Погружные насосы¦Дренажные насосы¦Для грязной воды¦ЗУБР | ЗУБР | Погружной дренажный насос для грязной воды ЗУБР Профессионал Т3 НПГ-Т3-400 применяется на садовых участках. Подключается к электрической сети 220 В. Используется для осушения водоёмов, подачи воды из колодцев, организации аэрации. Корпус изготовлен из армированного стекловолокном пластика, что обеспечивает устойчивость к ударам. Поплавковый выключатель предотвращает поломку из-за сухого хода. | Характеристики¦Вес нетто, кг¦4,1 Характеристики¦Высота подъема, м¦5 Характеристики¦Габариты без упаковки, мм¦220х180х370 Характеристики¦Глубина погружения, м¦7 Характеристики¦Мощность, Вт¦400 Характеристики¦Производительность, л/мин¦135 Характеристики¦Тип¦дренажный для грязной воды Характеристики¦Длина кабеля, м¦10 Характеристики¦Материал корпуса¦пластик Характеристики¦Вид¦погружной Характеристики¦Забор воды¦нижний Характеристики¦Защита от сухого хода¦поплавковый выключатель Характеристики¦Мах температура жидкости, °С¦35 Характеристики¦Остаточный уровень воды, мм¦60 Характеристики¦Соединитель в комплекте¦внешняя G1; елочка 1 1/4; елочка 1 Характеристики¦Давление, атм¦0.5 Характеристики¦Класс защиты¦IP68 Характеристики¦Напряжение, В¦220 Характеристики¦Допустимый диаметр твердых частиц, мм¦35 Характеристики¦Серия¦Т3 Характеристики¦Конструкция¦центробежный | catalog/goods/sadovaya-tehnika-i-instrument/nasosy/813648/1200x800/52318674.jpg,catalog/goods/sadovaya-tehnika-i-instrument/nasosy/813648/1200x800/52318675.jpg,catalog/goods/sadovaya-tehnika-i-instrument/nasosy/813648/1200x800/52318676.jpg,catalog/goods/sadovaya-tehnika-i-instrument/nasosy/813648/1200x800/52318677.jpg,catalog/goods/sadovaya-tehnika-i-instrument/nasosy/813648/1200x800/52318678.jpg,catalog/goods/sadovaya-tehnika-i-instrument/nasosy/813648/1200x800/52318679.jpg,catalog/goods/sadovaya-tehnika-i-instrument/nasosy/813648/1200x800/53904349.jpg,catalog/goods/sadovaya-tehnika-i-instrument/nasosy/813648/1200x800/53904350.jpg,catalog/goods/sadovaya-tehnika-i-instrument/nasosy/813648/1200x800/52318680.jpg,catalog/goods/sadovaya-tehnika-i-instrument/nasosy/813648/1200x800/53904351.jpg,catalog/goods/sadovaya-tehnika-i-instrument/nasosy/813648/1200x800/53904352.jpg,catalog/goods/sadovaya-tehnika-i-instrument/nasosy/813648/1200x800/53904353.jpg,catalog/goods/sadovaya-tehnika-i-instrument/nasosy/813648/1200x800/53904354.jpg,catalog/goods/sadovaya-tehnika-i-instrument/nasosy/813648/1200x800/53904355.jpg,catalog/goods/sadovaya-tehnika-i-instrument/nasosy/813648/1200x800/53904356.jpg,catalog/goods/sadovaya-tehnika-i-instrument/nasosy/813648/1200x800/53904357.jpg | 1 | drenazhnyj-nasos-zubr-professional-400-vt-dlja-grjaznoj-vody-npg-t3-400
00000015274 | НПГ-Т3-550 | Дренажный насос ЗУБР Профессионал 550 Вт для грязной воды НПГ-Т3-550 | Всё для сада¦Насосы¦Погружные насосы¦Дренажные насосы¦Для грязной воды¦ЗУБР | Всё для сада¦Насосы¦Погружные насосы¦Дренажные насосы¦Для грязной воды¦ЗУБР | ЗУБР | Погружной дренажный насос для грязной воды ЗУБР Профессионал Т3 НПГ-Т3-550 - надежный аппарат для организации забора воды с глубины до 7 метров. Модель способна перекачивать чистую воду и воду с повышенным содержанием включений. Имеет ударопрочный корпус и ручку для переноски. Поплавок способен эффективно решить проблему "сухого хода". | Характеристики¦Вес нетто, кг¦5 Характеристики¦Высота подъема, м¦7 Характеристики¦Габариты без упаковки, мм¦220х180х370 Характеристики¦Глубина погружения, м¦7 Характеристики¦Мощность, Вт¦550 Характеристики¦Производительность, л/мин¦170 Характеристики¦Тип¦дренажный для грязной воды Характеристики¦Длина кабеля, м¦10 Характеристики¦Материал корпуса¦пластик Характеристики¦Вид¦погружной Характеристики¦Забор воды¦нижний Характеристики¦Защита от сухого хода¦поплавковый выключатель Характеристики¦Мах температура жидкости, °С¦35 Характеристики¦Остаточный уровень воды, мм¦60 Характеристики¦Соединитель в комплекте¦внешняя G1; елочка 1 1/4; елочка 1 Характеристики¦Давление, атм¦0.7 Характеристики¦Класс защиты¦IP68 Характеристики¦Напряжение, В¦220 Характеристики¦Допустимый диаметр твердых частиц, мм¦35 Характеристики¦Серия¦Т3 Характеристики¦Конструкция¦центробежный | catalog/goods/sadovaya-tehnika-i-instrument/nasosy/813651/1200x800/52318347.jpg,catalog/goods/sadovaya-tehnika-i-instrument/nasosy/813651/1200x800/52318346.jpg,catalog/goods/sadovaya-tehnika-i-instrument/nasosy/813651/1200x800/52318349.jpg,catalog/goods/sadovaya-tehnika-i-instrument/nasosy/813651/1200x800/52318345.jpg,catalog/goods/sadovaya-tehnika-i-instrument/nasosy/813651/1200x800/53904358.jpg,catalog/goods/sadovaya-tehnika-i-instrument/nasosy/813651/1200x800/53904359.jpg,catalog/goods/sadovaya-tehnika-i-instrument/nasosy/813651/1200x800/53904360.jpg,catalog/goods/sadovaya-tehnika-i-instrument/nasosy/813651/1200x800/53904361.jpg,catalog/goods/sadovaya-tehnika-i-instrument/nasosy/813651/1200x800/52318351.jpg,catalog/goods/sadovaya-tehnika-i-instrument/nasosy/813651/1200x800/53904362.jpg,catalog/goods/sadovaya-tehnika-i-instrument/nasosy/813651/1200x800/53904363.jpg,catalog/goods/sadovaya-tehnika-i-instrument/nasosy/813651/1200x800/53904364.jpg,catalog/goods/sadovaya-tehnika-i-instrument/nasosy/813651/1200x800/53904365.jpg,catalog/goods/sadovaya-tehnika-i-instrument/nasosy/813651/1200x800/53904366.jpg,catalog/goods/sadovaya-tehnika-i-instrument/nasosy/813651/1200x800/53904367.jpg | 1 | drenazhnyj-nasos-zubr-professional-550-vt-dlja-grjaznoj-vody-npg-t3-550
00000015276 | НПГ-Т3-900 | Дренажный насос ЗУБР Профессионал 900 Вт для грязной воды НПГ-Т3-900 | Всё для сада¦Насосы¦Погружные насосы¦Дренажные насосы¦Для грязной воды¦ЗУБР | Всё для сада¦Насосы¦Погружные насосы¦Дренажные насосы¦Для грязной воды¦ЗУБР | ЗУБР | Погружной дренажный насос для грязной воды ЗУБР Профессионал Т3 НПГ-Т3-900 - аппарат для очистки колодцев и осушения затопленных помещений. Используется для непродолжительной работы. Для подключения необходим источник электропитания. Поплавковый выключатель способен решить проблему "сухого хода" и защитит насос от поломки. | Характеристики¦Вес нетто, кг¦5,9 Характеристики¦Высота подъема, м¦8,5 Характеристики¦Габариты без упаковки, мм¦220х190х410 Характеристики¦Глубина погружения, м¦7 Характеристики¦Мощность, Вт¦900 Характеристики¦Производительность, л/мин¦240 Характеристики¦Тип¦дренажный для грязной воды Характеристики¦Длина кабеля, м¦10 Характеристики¦Материал корпуса¦пластик Характеристики¦Вид¦погружной Характеристики¦Забор воды¦нижний Характеристики¦Защита от сухого хода¦поплавковый выключатель Характеристики¦Мах температура жидкости, °С¦35 Характеристики¦Остаточный уровень воды, мм¦60 Характеристики¦Соединитель в комплекте¦внешняя G1; елочка 1 1/4; елочка 1 Характеристики¦Давление, атм¦0.85 Характеристики¦Класс защиты¦IP68 Характеристики¦Напряжение, В¦220 Характеристики¦Допустимый диаметр твердых частиц, мм¦35 Характеристики¦Серия¦Т3 Характеристики¦Конструкция¦центробежный | catalog/goods/sadovaya-tehnika-i-instrument/nasosy/813653/1200x800/52319340.jpg,catalog/goods/sadovaya-tehnika-i-instrument/nasosy/813653/1200x800/52319341.jpg,catalog/goods/sadovaya-tehnika-i-instrument/nasosy/813653/1200x800/52319342.jpg,catalog/goods/sadovaya-tehnika-i-instrument/nasosy/813653/1200x800/52319343.jpg,catalog/goods/sadovaya-tehnika-i-instrument/nasosy/813653/1200x800/52319344.jpg,catalog/goods/sadovaya-tehnika-i-instrument/nasosy/813653/1200x800/53904377.jpg,catalog/goods/sadovaya-tehnika-i-instrument/nasosy/813653/1200x800/53904378.jpg,catalog/goods/sadovaya-tehnika-i-instrument/nasosy/813653/1200x800/52319347.jpg,catalog/goods/sadovaya-tehnika-i-instrument/nasosy/813653/1200x800/53904379.jpg,catalog/goods/sadovaya-tehnika-i-instrument/nasosy/813653/1200x800/53904380.jpg,catalog/goods/sadovaya-tehnika-i-instrument/nasosy/813653/1200x800/53904381.jpg,catalog/goods/sadovaya-tehnika-i-instrument/nasosy/813653/1200x800/53904382.jpg,catalog/goods/sadovaya-tehnika-i-instrument/nasosy/813653/1200x800/53904383.jpg,catalog/goods/sadovaya-tehnika-i-instrument/nasosy/813653/1200x800/53904384.jpg,catalog/goods/sadovaya-tehnika-i-instrument/nasosy/813653/1200x800/53904385.jpg | 1 | drenazhnyj-nasos-zubr-professional-900-vt-dlja-grjaznoj-vody-npg-t3-900
00000015277 | НПГ-Т7-550 | Дренажный насос с регулируемым датчиком уровня воды Зубр Профессионал Т7 АкваСенсор НПГ-Т7-550 | Всё для сада¦Насосы¦Погружные насосы¦Дренажные насосы¦Для грязной воды¦ЗУБР | Всё для сада¦Насосы¦Погружные насосы¦Дренажные насосы¦Для грязной воды¦ЗУБР | ЗУБР | Дренажный насос с регулируемым датчиком уровня воды Зубр Профессионал Т7 АкваСенсор НПГ-Т7-550 отличается большой пропускной способностью. Имеет ручной и автоматические режимы работы. Двигатель защищен от перегрева. Прочный корпус, высококачественные уплотнители и двигатель с медной обмоткой гарантируют длительный срок службы. | Характеристики¦Вес нетто, кг¦5 Характеристики¦Высота подъема, м¦7 Характеристики¦Габариты без упаковки, мм¦220х170х390 Характеристики¦Глубина погружения, м¦7 Характеристики¦Мощность, Вт¦550 Характеристики¦Производительность, л/мин¦200 Характеристики¦Трубное соединение, дюйм¦внутренняя G1 1/2 Характеристики¦Тип¦дренажный для грязной воды Характеристики¦Длина кабеля, м¦10 Характеристики¦Материал корпуса¦пластик Характеристики¦Вид¦погружной Характеристики¦Забор воды¦нижний Характеристики¦Защита от сухого хода¦датчик уровня воды Характеристики¦Мах температура жидкости, °С¦35 Характеристики¦Остаточный уровень воды, мм¦60 Характеристики¦Соединитель в комплекте¦внешняя G1; елочка 1 1/4; елочка 1 Характеристики¦Для повышения давления¦нет Характеристики¦Давление, атм¦0.7 Характеристики¦Класс защиты¦IP68 Характеристики¦Напряжение, В¦220 Характеристики¦Допустимый диаметр твердых частиц, мм¦35 Характеристики¦Серия¦Т7 Характеристики¦Конструкция¦центробежный | catalog/goods/sadovaya-tehnika-i-instrument/nasosy/819989/1200x800/52320547.jpg,catalog/goods/sadovaya-tehnika-i-instrument/nasosy/819989/1200x800/52320548.jpg,catalog/goods/sadovaya-tehnika-i-instrument/nasosy/819989/1200x800/52320549.jpg,catalog/goods/sadovaya-tehnika-i-instrument/nasosy/819989/1200x800/52320550.jpg,catalog/goods/sadovaya-tehnika-i-instrument/nasosy/819989/1200x800/52320551.jpg,catalog/goods/sadovaya-tehnika-i-instrument/nasosy/819989/1200x800/52320552.jpg | 1 | drenazhnyj-nasos-s-reguliruemym-datchikom-urovnja-vody-zubr-professional-t7-akvasensor-npg-t7-550
00000001947 | НПФ-250 | Фекальный погружной насос Зубр НПФ-250 | Всё для сада¦Насосы¦Погружные насосы¦Фекальные насосы¦ЗУБР | Всё для сада¦Насосы¦Погружные насосы¦Фекальные насосы¦ЗУБР | ЗУБР | Фекальный погружной насос Зубр НПФ-250 предназначен для откачки грязных и сточных вод с частицами размером до 15 мм. Отличается надежностью и не требует обслуживания. Корпус производится из чугуна и нержавеющей стали. Предусмотрен поплавок и термопредохранитель для защиты от перегрева. | Характеристики¦Высота подъема, м¦7,5 Характеристики¦Глубина погружения, м¦5 Характеристики¦Мощность, Вт¦250 Характеристики¦Производительность, л/мин¦150 Характеристики¦Трубное соединение, дюйм¦внутренняя G1 1/4 Характеристики¦Материал корпуса¦сталь/чугун Характеристики¦Тип¦фекальный Характеристики¦Вид¦погружной Характеристики¦Длина кабеля, м¦5 Характеристики¦Забор воды¦нижний Характеристики¦Защита от сухого хода¦поплавковый выключатель Характеристики¦Соединитель в комплекте¦елочка 1 1/4 Характеристики¦Наличие измельчающего ножа¦нет Характеристики¦Остаточный уровень воды, мм¦60 Характеристики¦Габариты без упаковки, мм¦215х170х445 Характеристики¦Класс защиты¦IP68 Характеристики¦Напряжение, В¦220 Характеристики¦Конструкция¦центробежный Характеристики¦Серия¦НПФ | catalog/goods/sadovaya-tehnika-i-instrument/nasosy/803901/1200x800/52320509.jpg,catalog/goods/sadovaya-tehnika-i-instrument/nasosy/803901/1200x800/52320510.jpg,catalog/goods/sadovaya-tehnika-i-instrument/nasosy/803901/1200x800/52320511.jpg,catalog/goods/sadovaya-tehnika-i-instrument/nasosy/803901/1200x800/52320512.jpg,catalog/goods/sadovaya-tehnika-i-instrument/nasosy/803901/1200x800/52320513.jpg,catalog/goods/sadovaya-tehnika-i-instrument/nasosy/803901/1200x800/52320514.jpg,catalog/goods/sadovaya-tehnika-i-instrument/nasosy/803901/1200x800/52320515.jpg,catalog/goods/sadovaya-tehnika-i-instrument/nasosy/803901/1200x800/52320516.jpg,catalog/goods/sadovaya-tehnika-i-instrument/nasosy/803901/1200x800/53021038.jpg,catalog/goods/sadovaya-tehnika-i-instrument/nasosy/803901/1200x800/52320517.jpg,catalog/goods/sadovaya-tehnika-i-instrument/nasosy/803901/1200x800/52320518.jpg,catalog/goods/sadovaya-tehnika-i-instrument/nasosy/803901/1200x800/52320519.jpg | 1 | fekalnyj-pogruzhnoj-nasos-zubr-npf-250
00000015278 | НПФ-450 | Фекальный погружной насос Зубр НПФ-450 | Всё для сада¦Насосы¦Погружные насосы¦Фекальные насосы¦ЗУБР | Всё для сада¦Насосы¦Погружные насосы¦Фекальные насосы¦ЗУБР | ЗУБР | Фекальный погружной насос Зубр НПФ-450 отличается простой и надежной конструкцией. Используется для откачивания воды из выгребных ям, котлованов, сильно загрязненных септиков и подвалов. В состоянии пропускать твердые частицы диаметром до 25 мм. Предусмотрен внешний поплавковый выключатель. Модель может быть использована в агрессивной среде. | Характеристики¦Высота подъема, м¦12 Характеристики¦Глубина погружения, м¦5 Характеристики¦Мощность, Вт¦450 Характеристики¦Производительность, л/мин¦250 Характеристики¦Материал корпуса¦сталь/чугун Характеристики¦Тип¦фекальный Характеристики¦Вид¦погружной Характеристики¦Длина кабеля, м¦5 Характеристики¦Забор воды¦нижний Характеристики¦Защита от сухого хода¦поплавковый выключатель Характеристики¦Соединитель в комплекте¦елочка 2 Характеристики¦Наличие измельчающего ножа¦нет Характеристики¦Остаточный уровень воды, мм¦60 Характеристики¦Габариты без упаковки, мм¦260х205х465 Характеристики¦Класс защиты¦IP68 Характеристики¦Напряжение, В¦220 Характеристики¦Конструкция¦центробежный Характеристики¦Серия¦НПФ | catalog/goods/sadovaya-tehnika-i-instrument/nasosy/803902/1200x800/52321167.jpg,catalog/goods/sadovaya-tehnika-i-instrument/nasosy/803902/1200x800/52321168.jpg,catalog/goods/sadovaya-tehnika-i-instrument/nasosy/803902/1200x800/52321169.jpg,catalog/goods/sadovaya-tehnika-i-instrument/nasosy/803902/1200x800/52321170.jpg,catalog/goods/sadovaya-tehnika-i-instrument/nasosy/803902/1200x800/52321171.jpg,catalog/goods/sadovaya-tehnika-i-instrument/nasosy/803902/1200x800/52321172.jpg,catalog/goods/sadovaya-tehnika-i-instrument/nasosy/803902/1200x800/52321173.jpg,catalog/goods/sadovaya-tehnika-i-instrument/nasosy/803902/1200x800/52321174.jpg,catalog/goods/sadovaya-tehnika-i-instrument/nasosy/803902/1200x800/52321175.jpg,catalog/goods/sadovaya-tehnika-i-instrument/nasosy/803902/1200x800/52321176.jpg,catalog/goods/sadovaya-tehnika-i-instrument/nasosy/803902/1200x800/52321177.jpg,catalog/goods/sadovaya-tehnika-i-instrument/nasosy/803902/1200x800/52321178.jpg | 1 | fekalnyj-pogruzhnoj-nasos-zubr-npf-450
00000015195 | ЗНФЧ-20-1,6 | Фонтанный насос Зубр ЗНФЧ-20-1.6 | Всё для сада¦Насосы¦Погружные насосы¦Фонтанные насосы¦ЗУБР | Всё для сада¦Насосы¦Погружные насосы¦Фонтанные насосы¦ЗУБР | ЗУБР | Фонтанный насос Зубр ЗНФЧ-20-1.6 предназначен для декорирования садового пруда. Максимальная глубина установки насоса составляет 3 метра. В комплект поставки входят две насадки: каскад 70 см, колокольчик 50 см. В конструкции установлен губчатый фильтр, который предотвращает попадание твердых частиц внутрь механизма. Благодаря двум присоскам, насос надежно крепится к плиточному или пластиковому дну водоема. Модель не подходит для организации водопада. | Характеристики¦Высота подъема, м¦1,6 Характеристики¦Глубина погружения, м¦3 Характеристики¦Мах температура жидкости, °С¦35 Характеристики¦Мощность, Вт¦28 Характеристики¦Производительность, л/мин¦20 Характеристики¦Трубное соединение, дюйм¦внешняя G1/2 Характеристики¦Тип¦фонтанный Характеристики¦Вид¦погружной Характеристики¦Длина кабеля, м¦10 Характеристики¦Материал корпуса¦пластик Характеристики¦Забор воды¦нижний Характеристики¦Защита от сухого хода¦нет Характеристики¦Соединитель в комплекте¦елочка 1/2 Характеристики¦Вес нетто, кг¦1,5 Характеристики¦Класс защиты¦IP68 Характеристики¦Напряжение, В¦220 Характеристики¦Серия¦ЗНФЧ | catalog/goods/sadovaya-tehnika-i-instrument/nasosy/698529/1200x800/51966583.jpg,catalog/goods/sadovaya-tehnika-i-instrument/nasosy/698529/1200x800/51966584.jpg,catalog/goods/sadovaya-tehnika-i-instrument/nasosy/698529/1200x800/51966585.jpg,catalog/goods/sadovaya-tehnika-i-instrument/nasosy/698529/1200x800/51966586.jpg | 1 | fontannyj-nasos-zubr-znfch-20-16
00000015201 | ЗНФЧ-60-4,2 | Фонтанный насос Зубр ЗНФЧ-60-4.2 | Всё для сада¦Насосы¦Погружные насосы¦Фонтанные насосы¦ЗУБР | Всё для сада¦Насосы¦Погружные насосы¦Фонтанные насосы¦ЗУБР | ЗУБР | Фонтанный насос Зубр ЗНФЧ-60-4.2 имеет три насадки: каскад, гейзер и колокольчик. Предназначен для украшения водоемов в приусадебном участке. Не требует обслуживания. Имеет присоски для крепления к поверхности. Губчатый фильтр препятствует попаданию твердых частиц в механизм. | Характеристики¦Высота подъема, м¦4,2 Характеристики¦Глубина погружения, м¦3 Характеристики¦Мах температура жидкости, °С¦35 Характеристики¦Мощность, Вт¦120 Характеристики¦Производительность, л/мин¦60 Характеристики¦Трубное соединение, дюйм¦внешняя G1 Характеристики¦Тип¦фонтанный Характеристики¦Вид¦погружной Характеристики¦Длина кабеля, м¦10 Характеристики¦Материал корпуса¦пластик Характеристики¦Забор воды¦нижний Характеристики¦Защита от сухого хода¦нет Характеристики¦Вес нетто, кг¦3,2 Характеристики¦Габариты без упаковки, мм¦120х190х100 Характеристики¦Класс защиты¦IP68 Характеристики¦Напряжение, В¦220 Характеристики¦Серия¦ЗНФЧ | catalog/goods/sadovaya-tehnika-i-instrument/nasosy/816017/1200x800/51974250.jpg,catalog/goods/sadovaya-tehnika-i-instrument/nasosy/816017/1200x800/51974251.jpg,catalog/goods/sadovaya-tehnika-i-instrument/nasosy/816017/1200x800/51974252.jpg,catalog/goods/sadovaya-tehnika-i-instrument/nasosy/816017/1200x800/51974253.jpg,catalog/goods/sadovaya-tehnika-i-instrument/nasosy/816017/1200x800/51974254.jpg,catalog/goods/sadovaya-tehnika-i-instrument/nasosy/816017/1200x800/51974255.jpg,catalog/goods/sadovaya-tehnika-i-instrument/nasosy/816017/1200x800/51974256.jpg,catalog/goods/sadovaya-tehnika-i-instrument/nasosy/816017/1200x800/51974257.jpg | 1 | fontannyj-nasos-zubr-znfch-60-42
00000015265 | НАС-М3-1000 | Насосная станция ЗУБР МАСТЕР НАС-М3-1000 | Всё для сада¦Насосы¦Поверхностные насосы¦Насосные станции¦ЗУБР | Всё для сада¦Насосы¦Поверхностные насосы¦Насосные станции¦ЗУБР | ЗУБР | Насосная станция ЗУБР МАСТЕР НАС-М3-1000 повышает давление в трубопроводных бытовых сетях. Применяется для организации водоснабжения, полива газонов и орошения садовых участков. Имеет пропускную способность 60 литров в минуту. Гидроаккумулятор (20 л) создаёт запас воды, сокращая количество включений и выключений системы, а термопредохранитель защищает от перегрева, исключая возможность поломки насоса. Мембрана гидроаккумулятора изготовлена из каучука EPDM, который не деформируется при низких температурах и выдерживает высокие нагрузки. | Характеристики¦Вид¦поверхностный Характеристики¦Тип¦насосная станция Характеристики¦Высота подъема, м¦44 Характеристики¦Мах температура жидкости, °С¦35 Характеристики¦Мощность, Вт¦1000 Характеристики¦Объем бака, л¦20 Характеристики¦Производительность, л/мин¦60 Характеристики¦Трубное соединение, дюйм¦внутренняя G1 Характеристики¦Материал помпы¦пластик Характеристики¦Защита от сухого хода¦нет Характеристики¦Ротор¦сухой Характеристики¦Для повышения давления¦есть Характеристики¦Max уровень шума, дБ¦86 Характеристики¦Эжектор¦нет Характеристики¦Габариты без упаковки, мм¦515х455х280 Характеристики¦Вес нетто, кг¦12,4 Характеристики¦Давление, атм¦1.5-3 Характеристики¦Класс защиты¦IPX4 Характеристики¦Напряжение, В¦220 Характеристики¦Серия¦МАСТЕР Характеристики¦Глубина всасывания, м¦8 Характеристики¦Конструкция¦центробежный | catalog/goods/sadovaya-tehnika-i-instrument/nasosy/1080971/1200x800/51491751.jpg,catalog/goods/sadovaya-tehnika-i-instrument/nasosy/1080971/1200x800/51491752.jpg,catalog/goods/sadovaya-tehnika-i-instrument/nasosy/1080971/1200x800/51491753.jpg,catalog/goods/sadovaya-tehnika-i-instrument/nasosy/1080971/1200x800/51491754.jpg,catalog/goods/sadovaya-tehnika-i-instrument/nasosy/1080971/1200x800/51491755.jpg,catalog/goods/sadovaya-tehnika-i-instrument/nasosy/1080971/1200x800/51491756.jpg,catalog/goods/sadovaya-tehnika-i-instrument/nasosy/1080971/1200x800/51491757.jpg,catalog/goods/sadovaya-tehnika-i-instrument/nasosy/1080971/1200x800/51491758.jpg,catalog/goods/sadovaya-tehnika-i-instrument/nasosy/1080971/1200x800/51491759.jpg,catalog/goods/sadovaya-tehnika-i-instrument/nasosy/1080971/1200x800/51491760.jpg | 1 | nasosnaja-stantsija-zubr-master-nas-m3-1000
00000015266 | НАС-М3-800 | Насосная станция ЗУБР НАС-М3-800 | Всё для сада¦Насосы¦Поверхностные насосы¦Насосные станции¦ЗУБР | Всё для сада¦Насосы¦Поверхностные насосы¦Насосные станции¦ЗУБР | ЗУБР | Насосная станция ЗУБР НАС-М3-800 служит для забора воды с глубины, для полива и водоснабжения. Гидроаккумулятор создаёт запас воды, сокращая количество включений и выключений системы, а термопредохранитель защищает от перегрева, исключая возможность поломки насоса. Мембрана гидроаккумулятора изготовлена из каучука EPDM, который не деформируется при низких температурах и выдерживает высокие нагрузки. | Характеристики¦Вид¦поверхностный Характеристики¦Тип¦насосная станция Характеристики¦Высота подъема, м¦40 Характеристики¦Мах температура жидкости, °С¦35 Характеристики¦Мощность, Вт¦800 Характеристики¦Объем бака, л¦20 Характеристики¦Производительность, л/мин¦55 Характеристики¦Трубное соединение, дюйм¦внутренняя G1 Характеристики¦Материал помпы¦пластик Характеристики¦Защита от сухого хода¦нет Характеристики¦Ротор¦сухой Характеристики¦Для повышения давления¦есть Характеристики¦Max уровень шума, дБ¦86 Характеристики¦Эжектор¦нет Характеристики¦Габариты без упаковки, мм¦530х450х270 Характеристики¦Вес нетто, кг¦11,5 Характеристики¦Давление, атм¦1.5-3 Характеристики¦Класс защиты¦IPX4 Характеристики¦Напряжение, В¦220 Характеристики¦Глубина всасывания, м¦8 Характеристики¦Конструкция¦центробежный | catalog/goods/sadovaya-tehnika-i-instrument/nasosy/1081184/1200x800/51260328.jpg,catalog/goods/sadovaya-tehnika-i-instrument/nasosy/1081184/1200x800/51260329.jpg,catalog/goods/sadovaya-tehnika-i-instrument/nasosy/1081184/1200x800/51260330.jpg,catalog/goods/sadovaya-tehnika-i-instrument/nasosy/1081184/1200x800/51260331.jpg,catalog/goods/sadovaya-tehnika-i-instrument/nasosy/1081184/1200x800/51260332.jpg,catalog/goods/sadovaya-tehnika-i-instrument/nasosy/1081184/1200x800/51260333.jpg,catalog/goods/sadovaya-tehnika-i-instrument/nasosy/1081184/1200x800/51260334.jpg,catalog/goods/sadovaya-tehnika-i-instrument/nasosy/1081184/1200x800/51260335.jpg,catalog/goods/sadovaya-tehnika-i-instrument/nasosy/1081184/1200x800/51260336.jpg,catalog/goods/sadovaya-tehnika-i-instrument/nasosy/1081184/1200x800/51260337.jpg,catalog/goods/sadovaya-tehnika-i-instrument/nasosy/1081184/1200x800/52476573.jpg,catalog/goods/sadovaya-tehnika-i-instrument/nasosy/1081184/1200x800/52476574.jpg,catalog/goods/sadovaya-tehnika-i-instrument/nasosy/1081184/1200x800/52476575.jpg | 1 | nasosnaja-stantsija-zubr-nas-m3-800